## Scenarios
Объем выработки без ЭК, млрд. кВт-ч | Блок-станции-газ | Замещение промышленных ТЭЦ | Ввод ГТУ для пиковых нагрузок | замещение ЭК котельные ЖКХ | Дополнительные ЭК | Использование САЭ | Мощность новой АЭС
40.3 - 2021 год | ничего не удалено | ничего удалено | ничего не введено | не замещаются ЭК | Разрешены | Запрещено | 1200
42 | удалено 100 МВт | промышленные газовые котлы | ввод 100 МВт | 100 МВт | Запрещены | Разрешено | 600
45 | удалено 200 МВт |  | ввод 200 МВт | 200 МВт |  |  | 300
47 | удалено 300 МВт |  | ввод 300 МВт | 300 МВт
49 | удалено 430 МВт |  | ввод 500 МВт | 400 МВт
52 |  |  | ввод 600 МВт | 500 МВт
55

## Технологий-участники
Виды энергоисточников |  | Виды спросов
ВВЭР-1200
ВВЭР-1200
Новый блок АЭС
Блок-станции-газ |  | Электроэнергия
Могилевская_ТЭЦ-2 | ЭК_Могилевская_ТЭЦ-2 | Могилевская_ТЭЦ-2
Бобруйская ТЭЦ-2 | ЭК_Бобруйская ТЭЦ-2 | Бобруйская ТЭЦ-2
Гродненская ТЭЦ-2 | ЭК_Гродненская ТЭЦ-2 | Гродненская ТЭЦ-2
Новополоцкая ТЭЦ | ЭК_Новополоцкая ТЭЦ | Новополоцкая ТЭЦ
Минская ТЭЦ-4 | ЭК_Минская ТЭЦ-4 | Минская ТЭЦ-4
Минская ТЭЦ-3 | ЭК_Минская ТЭЦ-3 | Минская ТЭЦ-3
Гомельская ТЭЦ-2 | ЭК_Гомельская ТЭЦ-2 | Гомельская ТЭЦ-2
Мозырская ТЭЦ-2 | ЭК_Мозырская ТЭЦ-2 | Мозырская ТЭЦ-2
Светлогорская ТЭЦ | ЭК_Светлогорская ТЭЦ | Светлогорская ТЭЦ
ПГУ
ПГУ
ПГУ
Турбина типа К |  | +
Турбина типа К |  | Тепло КЭС
Турбина типа К |  | Тепло Котельных Белэнерго
Турбина типа К |  | Тепло Котельных ЖКХ
Турбина типа К
Турбина типа К
Турбина типа К
ВИЭ-вода
ВИЭ-ветер
ВИЭ-солнце
+
ГТУ
Аккумуляторы
Котельные КЭС
Электрокотлы КЭС
Электрокотлы ЖКХ
Котельные ЖКХ

## electric_demands_abs
el_winter_workDay | el_winter_weekDay | el_spring_workDay | el_spring_weekDay | el_summer_workDay | el_summer_weekDay | el_fall_workDay | el_fall_weekDay | el_winter_Allweek | el_spring_Allweek | el_summer_Allweek | el_fall_Allweek | el_AllYear
4020 | 3981 | 4067.5952 | 3908.7197 | 3354.0547 | 3372.3735 | 3875.8479 | 3964.115 | 3872 | 3758.6958 | 3354.0547 | 3875.8479 | 3761
3902 | 3738 | 3760.1826 | 3626.812 | 3162.5776 | 3192.4209 | 3727.4976 | 3816.6423 | 3635 | 3537.4705 | 3162.5776 | 3727.4976 | 3634
3712 | 3661 | 3609.6533 | 3629.3967 | 3040.686 | 3123.1338 | 3541.8889 | 3707.9351 | 3635 | 3463.3098 | 3040.686 | 3541.8889 | 3488
3689 | 3558 | 3573.1208 | 3480.7957 | 3017.1753 | 3083.9226 | 3509.4441 | 3573.8667 | 3536 | 3479.8735 | 3017.1753 | 3509.4441 | 3319
3715 | 3555 | 3626.2961 | 3454.3748 | 3137.0342 | 3042.8867 | 3603.2405 | 3624.9448 | 3596 | 3438.6267 | 3137.0342 | 3603.2405 | 3165
3747 | 3581 | 3760.5222 | 3593.168 | 3042.5046 | 2915.9531 | 3564.833 | 3634.874 | 3580 | 3576.6604 | 3042.5046 | 3564.833 | 3176
4015 | 3724 | 3839.3264 | 3732.2808 | 3273.4822 | 3025.854 | 3917.9639 | 3592.186 | 3906 | 3786.4785 | 3273.4822 | 3917.9639 | 3263
4582 | 3921 | 4132.8823 | 3971.9966 | 3707.8003 | 3081.5574 | 4316.916 | 3739.1484 | 4616 | 4122.4487 | 3707.8003 | 4316.916 | 3234
4893 | 4169 | 4527.2876 | 4291.0898 | 4015.3926 | 3334.395 | 4628.0854 | 3795.3728 | 5080 | 4427.4517 | 4015.3926 | 4628.0854 | 3264
5406 | 4524 | 4880.6694 | 4488.2739 | 4301.5928 | 3563.6887 | 5043.7046 | 4086.5085 | 5330 | 4691.9893 | 4301.5928 | 5043.7046 | 3226
5297 | 4499 | 4946.1577 | 4597.2773 | 4419.8096 | 3624.7578 | 5170.6333 | 4269.3159 | 5432 | 4931.6929 | 4419.8096 | 5170.6333 | 3305
5273 | 4522 | 4906.438 | 4554.6499 | 4463.4521 | 3733.0349 | 5118.1265 | 4269.2329 | 5436 | 4818.0435 | 4463.4521 | 5118.1265 | 3413
5191 | 4615 | 4958.7134 | 4599.4111 | 4462.5771 | 3771.0078 | 5107.689 | 4296.6851 | 5277 | 4846.4985 | 4462.5771 | 5107.689 | 3625
5181 | 4650 | 5096.1104 | 4500.0728 | 4481.542 | 3680.886 | 5054.3511 | 4295.8193 | 5305 | 4879.583 | 4481.542 | 5054.3511 | 3639
5228 | 4699 | 5007.3833 | 4579.8882 | 4382.2383 | 3686.9358 | 5074.0713 | 4226.7061 | 5350 | 4896.7881 | 4382.2383 | 5074.0713 | 3626
5013 | 4625 | 4999.396 | 4432.6069 | 4274.0815 | 3793.229 | 5045.3501 | 4321.7524 | 5194 | 4783.5464 | 4274.0815 | 5045.3501 | 3691
4952 | 4702 | 4875.7217 | 4380.0972 | 4297.4497 | 3758.2241 | 4973.4082 | 4381.5752 | 5108 | 4681.6475 | 4297.4497 | 4973.4082 | 3678
4922 | 4616 | 4790.3062 | 4329.3477 | 4152.0249 | 3685.4897 | 4884.2612 | 4418.9185 | 5113 | 4576.6138 | 4152.0249 | 4884.2612 | 3644
5095 | 4902 | 4718.1113 | 4310.7437 | 4158.6709 | 3716.9692 | 5036.7588 | 4700.1934 | 5081 | 4444.9087 | 4158.6709 | 5036.7588 | 4039
5113 | 4658 | 4744.8418 | 4382.1182 | 4202.8608 | 3598.1682 | 5059.9526 | 4645.333 | 5205 | 4474.9121 | 4202.8608 | 5059.9526 | 3963
4970 | 4635 | 4799.4395 | 4339.2725 | 4086.8325 | 3727.855 | 4999.5039 | 4595.8892 | 4961 | 4627.5894 | 4086.8325 | 4999.5039 | 3978
4853 | 4594 | 4845.1641 | 4542.9429 | 4112.2617 | 3739.2747 | 4869.5747 | 4511.2588 | 4882 | 4670.4658 | 4112.2617 | 4869.5747 | 3916
4673 | 4512 | 4558.2246 | 4362.252 | 4118.8794 | 3837.4883 | 4658.9224 | 4425.5073 | 4697 | 4629.5566 | 4118.8794 | 4658.9224 | 3797
4269 | 4186 | 4208.3037 | 4115.3281 | 3747.5796 | 3649.1206 | 4226.6323 | 4065.4097 | 4436 | 4134.3267 | 3747.5796 | 4226.6323 | 3659
5406 | 4902 | 5096.1104 | 4599.4111 | 4481.542 | 3837.4883 | 5170.6333 | 4700.1934 | 4020 | 3856.9907 | 3484.0139 | 3908.8853 | 3430
[8 empty] | 3902 | 3639.208 | 3327.3125 | 3719.1184 | 3182
[8 empty] | 3712 | 3630.9978 | 3169.7268 | 3629.032 | 3211
[8 empty] | 3689 | 3499.9431 | 3141.1609 | 3677.45 | 3029
[8 empty] | 3715 | 3483.9131 | 3026.7576 | 3680.7925 | 3023
[8 empty] | 3747 | 3640.3762 | 3114.0828 | 3752.3875 | 3141
[8 empty] | 4015 | 3711.2979 | 3261.1179 | 3981.8037 | 3321
[8 empty] | 4582 | 4110.4834 | 3668.502 | 4399.1006 | 3397
[8 empty] | 4893 | 4447.2358 | 4092.6599 | 4730.7915 | 3446
[8 empty] | 5406 | 4728.5488 | 4410.7939 | 5057.3936 | 3581
[8 empty] | 5297 | 4759.0029 | 4531.3438 | 5180.2275 | 3681
[8 empty] | 5273 | 4737.2329 | 4478.0864 | 5125.7236 | 3735
[8 empty] | 5191 | 4830.6792 | 4502.936 | 5075.3662 | 4012
[8 empty] | 5181 | 4701.8896 | 4596.396 | 5081.4746 | 3950
[8 empty] | 5228 | 4733.8472 | 4716.3013 | 5092.2739 | 3915
[8 empty] | 5013 | 4503.8813 | 4552.3696 | 5025.4517 | 4012
[8 empty] | 4952 | 4510.2783 | 4504.1484 | 4970.9478 | 4004
[8 empty] | 4922 | 4438.1782 | 4344.7988 | 4848.2944 | 4126
[8 empty] | 5095 | 4505.957 | 4359.2705 | 5020.5146 | 4236
[8 empty] | 5113 | 4423.833 | 4377.7832 | 5069.2148 | 4163
[8 empty] | 4970 | 4501.5498 | 4190.3765 | 4998.7866 | 4179
[8 empty] | 4853 | 4635.0723 | 4343.4536 | 4848.7095 | 4107
[8 empty] | 4673 | 4355.436 | 4304.1924 | 4587.8682 | 3872
[8 empty] | 4269 | 4055.905 | 3972.7051 | 4273.0737 | 3750
[8 empty] | 4026 | 3738.126 | 3597.7151 | 3935.1089 | 3565
[8 empty] | 3774 | 3553.2939 | 3428.4192 | 3713.9111 | 3173
[8 empty] | 3671 | 3499.2314 | 3377.2705 | 3587.8838 | 3217
[8 empty] | 3698 | 3485.1423 | 3162.3911 | 3597.4561 | 3234
[8 empty] | 3672 | 3351.6438 | 3174.7695 | 3623.2302 | 3171
[8 empty] | 3701 | 3487.4387 | 3181.8748 | 3677.0291 | 3296
[8 empty] | 3956 | 3643.8394 | 3331.896 | 3845.8232 | 3357
[8 empty] | 4435 | 3978.3054 | 3822.6685 | 4300.5381 | 3914
[8 empty] | 4950 | 4480.3765 | 4035.6829 | 4770.9097 | 4184
[8 empty] | 5348 | 4714.6797 | 4376.5571 | 5078.9204 | 4463
[8 empty] | 5354 | 4716.4976 | 4400.9609 | 5187.0786 | 4471
[8 empty] | 5269 | 4705.3062 | 4457.3633 | 5142.6968 | 4468
[8 empty] | 5205 | 4759.5186 | 4519.1479 | 5169.1948 | 4413
[8 empty] | 5226 | 4733.4097 | 4609.4946 | 5097.4873 | 4559
[8 empty] | 5150 | 4709.7583 | 4536.7222 | 5150.855 | 4513
[8 empty] | 5088 | 4583.7681 | 4454.3384 | 5097.9116 | 4402
[8 empty] | 5047 | 4572.1245 | 4490.5625 | 5037.3398 | 4394
[8 empty] | 4906 | 4398.6094 | 4293.189 | 4899.3789 | 4176
[8 empty] | 5172 | 4372.6548 | 4273.3823 | 5058.0659 | 4599
[8 empty] | 5055 | 4359.7373 | 4236.3208 | 5068.3955 | 4695
[8 empty] | 4932 | 4377.5898 | 4129.6846 | 4987.4321 | 4510
[8 empty] | 4959 | 4735.6167 | 4086.6423 | 4935.166 | 4476
[8 empty] | 4748 | 4527.0347 | 4177.2568 | 4610.1411 | 4298
[8 empty] | 4413 | 4066.0728 | 3969.5085 | 4324.375 | 4048
[8 empty] | 4009 | 3814.4238 | 3607.5686 | 3922.291 | 3623
[8 empty] | 3747 | 3605.1697 | 3339.1919 | 3781.9509 | 3566
[8 empty] | 3773 | 3518.1848 | 3314.0049 | 3731.8389 | 3306
[8 empty] | 3732 | 3469.5063 | 3127.7993 | 3645.9214 | 3322
[8 empty] | 3557 | 3504.2146 | 3260.2324 | 3663.7361 | 3243
[8 empty] | 3801 | 3473.6699 | 3216.2371 | 3753.7549 | 3422
[8 empty] | 4037 | 3644.895 | 3298.1077 | 4037.439 | 3667
[8 empty] | 4642 | 3978.3704 | 3775.4392 | 4377.335 | 3968
[8 empty] | 5111 | 4412.52 | 4049.2732 | 4931.5308 | 4302
[8 empty] | 5302 | 4654.4111 | 4398.4253 | 5134.7559 | 4481
[8 empty] | 5286 | 4724.9004 | 4447.3179 | 5333.4385 | 4571
[8 empty] | 5313 | 4686.3438 | 4428.6729 | 5230.0342 | 4639
[8 empty] | 5172 | 4674.6343 | 4562.7793 | 5194.5688 | 4640
[8 empty] | 5189 | 4699.9995 | 4521.6934 | 5173.0635 | 4507
[8 empty] | 5221 | 4746.4102 | 4594.583 | 5151.6191 | 4499
[8 empty] | 5165 | 4696.6265 | 4404.3633 | 5074.4077 | 4456
[8 empty] | 5010 | 4660.5322 | 4412.0859 | 5057.0928 | 4335
[8 empty] | 4981 | 4540.6094 | 4286.1406 | 4869.5054 | 4421
[8 empty] | 5132 | 4482.3916 | 4140.9146 | 5068.6191 | 4618
[8 empty] | 5227 | 4478.0352 | 4130.7607 | 5095.6646 | 4674
[8 empty] | 5056 | 4500.4536 | 4105.6509 | 4958.0439 | 4569
[8 empty] | 4837 | 4711.145 | 4140.5562 | 4853.4541 | 4414
[8 empty] | 4774 | 4494.2881 | 4136.2114 | 4688.9644 | 4141
[8 empty] | 4372 | 4055.5364 | 3946.2422 | 4319.1704 | 3908
[8 empty] | 4075 | 3743.2864 | 3581.0735 | 3967.8406 | 3797
[8 empty] | 3866 | 3576.021 | 3380.3184 | 3838.9272 | 3467
[8 empty] | 3758 | 3429.842 | 3209.4331 | 3745.6458 | 3314
[8 empty] | 3610 | 3502.1401 | 3212.6919 | 3724.1167 | 3384
[8 empty] | 3703 | 3475.3979 | 3190.335 | 3797.1428 | 3366
[8 empty] | 3783 | 3557.8093 | 3147.1555 | 3777.2588 | 3261
[8 empty] | 4076 | 3707.9338 | 3385.4517 | 3986.9868 | 3468
[8 empty] | 4588 | 4017.5295 | 3621.5913 | 4538.1743 | 3593
[8 empty] | 5108 | 4308.251 | 4135.8364 | 4892.5942 | 3630
[8 empty] | 5410 | 4663.6636 | 4458.4756 | 5308.9224 | 3768
[8 empty] | 5333 | 4719.998 | 4572.042 | 5349.3589 | 3914
[8 empty] | 5260 | 4689.9805 | 4477.9204 | 5203.1299 | 4013
[8 empty] | 5208 | 4720.8555 | 4439.605 | 5217.4224 | 4130
[8 empty] | 5179 | 4782.0034 | 4491.5327 | 5181.4307 | 4105
[8 empty] | 5233 | 4787.5703 | 4482.2109 | 5038.7197 | 4201
[8 empty] | 4993 | 4698.3701 | 4353.4478 | 4965.1064 | 4151
[8 empty] | 4857 | 4528.5527 | 4180.7812 | 4993.6865 | 3991
[8 empty] | 4920 | 4386.3477 | 4089.9954 | 4831.5864 | 4260
[8 empty] | 5205 | 4404.728 | 4196.6963 | 5144.6401 | 4448
[8 empty] | 5074 | 4528.5615 | 4130.0146 | 5127.5947 | 4468
[8 empty] | 5103 | 4426.4683 | 3997.1931 | 4917.9062 | 4400
[8 empty] | 4868 | 4649.9116 | 4114.4746 | 4759.0073 | 4386
[8 empty] | 4729 | 4378.4326 | 4218.5688 | 4533.2021 | 4112
[8 empty] | 4388 | 4153.1484 | 3895.9822 | 4279.0288 | 3934
[8 empty] | 4157 | 3838.8601 | 3601.3586 | 4038.7019 | 3684
[8 empty] | 3940 | 3517.7905 | 3418.9749 | 3885.5432 | 3540
[8 empty] | 3747 | 3517.793 | 3264.5168 | 3807.1616 | 3315
[8 empty] | 3662 | 3378.6899 | 3186.3284 | 3677.7019 | 3214
[8 empty] | 3794 | 3436.9561 | 3193.072 | 3629.1558 | 3319
[8 empty] | 3771 | 3464.2124 | 3090.2207 | 3744.4702 | 3241
[8 empty] | 3763 | 3471.5454 | 3093.2473 | 3794.8772 | 3423
[8 empty] | 3994 | 3639.77 | 3133.1543 | 3887.0247 | 3549
[8 empty] | 4262 | 3758.7925 | 3454.8667 | 4015.0693 | 3675
[8 empty] | 4431 | 4145.1514 | 3751.7688 | 4202.9282 | 3892
[8 empty] | 4622 | 4168.3892 | 3896.0117 | 4281.7334 | 4036
[8 empty] | 4675 | 4272.6553 | 3966.8154 | 4450.1729 | 4133
[8 empty] | 4776 | 4287.4102 | 3884.4192 | 3543.5496 | 4185
[8 empty] | 4681 | 4234.2344 | 3842.1804 | 4503.373 | 4345
[8 empty] | 4704 | 4255.0591 | 3921.0786 | 4470.5049 | 4255
[8 empty] | 4608 | 4245.7666 | 3788.3757 | 4421.3853 | 4317
[8 empty] | 4656 | 4186.4907 | 3923.8105 | 4411.3594 | 4304
[8 empty] | 4699 | 4176.3286 | 3901.5142 | 4578.4268 | 4301
[8 empty] | 4898 | 4192.2139 | 3918.448 | 4781.1997 | 4662
[8 empty] | 4937 | 4108.457 | 3651.1389 | 4847.3042 | 4605
[8 empty] | 4682 | 4202.8369 | 3846.7598 | 4671.2778 | 4450
[8 empty] | 4574 | 4381.4849 | 3741.4629 | 4660.144 | 4393
[8 empty] | 4440 | 4265.6201 | 3816.0796 | 4396.5796 | 4242
[8 empty] | 4191 | 4032.106 | 3799.0916 | 4242.7544 | 3909
[8 empty] | 3914 | 3624.6729 | 3372.3735 | 3974.8389 | 3728
[8 empty] | 3768 | 3402.5571 | 3192.4209 | 3746.8682 | 3596
[8 empty] | 3688 | 3310.459 | 3123.1338 | 3551.9924 | 3394
[8 empty] | 3581 | 3358.6274 | 3083.9226 | 3505.5098 | 3310
[8 empty] | 3488 | 3265.272 | 3042.8867 | 3557.9617 | 3370
[8 empty] | 3561 | 3331.0781 | 2915.9531 | 3707.1003 | 3355
[8 empty] | 3737 | 3442.9607 | 3025.854 | 3741.6235 | 3445
[8 empty] | 3921 | 3446.3416 | 3081.5574 | 3940.0957 | 3614
[8 empty] | 4038 | 3515.8359 | 3334.395 | 3972.5947 | 3666
[8 empty] | 4035 | 3680.1277 | 3563.6887 | 4240.5498 | 3804
[8 empty] | 4265 | 3775.6521 | 3624.7578 | 4329.5508 | 3984
[8 empty] | 4406 | 3863.8267 | 3733.0349 | 4382.4829 | 4015
[8 empty] | 4317 | 3868.5381 | 3771.0078 | 4501.1689 | 4059
[8 empty] | 4249 | 3965.406 | 3680.886 | 4313.3066 | 3948
[8 empty] | 4392 | 3967.7507 | 3686.9358 | 4549.7598 | 3953
[8 empty] | 4278 | 3822.7168 | 3793.229 | 4615.1895 | 3996
[8 empty] | 4375 | 3740.3176 | 3758.2241 | 4482.855 | 4034
[8 empty] | 4478 | 3862.9336 | 3685.4897 | 4511.1362 | 4064
[8 empty] | 4606 | 3765.8892 | 3716.9692 | 4761.2139 | 4332
[8 empty] | 4779 | 3855.4812 | 3598.1682 | 4926.6641 | 4243
[8 empty] | 4588 | 4029.3159 | 3727.855 | 4761.7695 | 4213
[8 empty] | 4575 | 4250.9971 | 3739.2747 | 4752.8008 | 4255
[8 empty] | 4388 | 4066.5188 | 3837.4883 | 4606.9814 | 3983
[8 empty] | 4208 | 3854.6416 | 3649.1206 | 4312.8628 | 3845
[8 empty] | 5436 | 4931.6929 | 4716.3013 | 5349.3589 | 3503
3431
3424
3194
3288
3425
3574
4149
4524
4974
5012
5010
4921
5048
5040
4967
4771
4805
4952
4920
4905
4834
4691
4275
3969
3750
3632
3552
3584
3579
3863
4424
4813
5109
5058
5158
5089
5109
5127
4955
4956
4935
5172
5053
4929
4776
4720
4209
3868
3829
3724
3584
3635
3630
3793
4349
4789
5107
5221
5155
5135
5195
5238
5109
5071
4983
5085
5157
4918
4670
4628
4205
3981
3738
3661
3558
3555
3581
3724
3921
4169
4524
4499
4522
4615
4650
4699
4625
4702
4616
4902
4658
4635
4594
4512
4186
3865
3728
3546
3466
3361
3496
3512
3832
3861
4036
4059
4259
4385
4301
4417
4411
4291
4438
4658
4727
4622
4556
4395
4059
3872
3635
3635
3536
3596
3580
3906
4616
5080
5330
5432
5436
5277
5305
5350
5194
5108
5113
5081
5205
4961
4882
4697
4436
4020
3902
3712
3689
3715
3747
4015
4582
4893
5406
5297
5273
5191
5181
5228
5013
4952
4922
5095
5113
4970
4853
4673
4269
4026
3774
3671
3698
3672
3701
3956
4435
4950
5348
5354
5269
5205
5226
5150
5088
5047
4906
5172
5055
4932
4959
4748
4413
4009
3747
3773
3732
3557
3801
4037
4642
5111
5302
5286
5313
5172
5189
5221
5165
5010
4981
5132
5227
5056
4837
4774
4372
4075
3866
3758
3610
3703
3783
4076
4588
5108
5410
5333
5260
5208
5179
5233
4993
4857
4920
5205
5074
5103
4868
4729
4388
4157
3940
3747
3662
3794
3771
3763
3994
4262
4431
4622
4675
4776
4681
4704
4608
4656
4699
4898
4937
4682
4574
4440
4191
3914
3768
3688
3581
3488
3561
3737
3921
4038
4035
4265
4406
4317
4249
4392
4278
4375
4478
4606
4779
4588
4575
4388
4208
3910
3781
3641
3638
3556
3644
3962
4521
5049
5396
5356
5236
5254
5329
5266
5236
5131
4964
5110
5131
5149
5006
4841
4461
4106
3849
3788
3753
3741
3833
4057
4494
5085
5398
5494
5377
5384
5320
5296
5105
5105
5036
5130
5292
5022
4854
4683
4443
4150
3849
3821
3636
3712
3786
4106
4519
5149
5401
5544
5352
5327
5369
5217
5201
5123
5019
5239
5226
5063
5024
4764
4402
3969
3941
3787
3663
3763
3731
4104
4635
5123
5397
5408
5224
5277
5273
5291
5206
5041.0464
5056.042
5132.6279
5276.0791
5237.2168
5095.0806
4844.4062
4529.0063
4134.6807
3944.155
3836.4355
3749.6401
3728.9844
3931.7844
4142.333
4599.9297
5064.0679
5352.7979
5421.4702
5417.4497
5331.4087
5366.3125
5295.1279
5275.2544
5102.5386
5070.4404
5102.1494
5142.1597
5116.6836
5071.3989
4886.5605
4515.9551
4134.5752
3916.1907
3793.0991
3779.6074
3552.6377
3731.6118
3892.0061
4106.187
4279.3638
4637.6089
4747.2832
4865.9482
4862.2041
4814.1904
4630.9902
4592.063
4673.2598
4643.3979
4777.7686
4908.3164
4808.5664
4707.1196
4501.415
4283.4707
3993.3933
3836.7295
3691.8428
3617.2449
3554.1785
3590.4084
3533.7695
3816.0171
3979.9871
4203.7002
4427.7349
4467.6948
4389.7739
4416.8633
4477.373
4490.9482
4451.0903
4417.3154
4696.9521
4794.2383
4756.3413
4771.2612
4617.4883
4140.3223
3969.6416
3873.5449
3692.043
3699.7388
3561.2305
3655.3391
4087.6584
4486.9854
5113.3857
5368.5195
5488.5205
5548.7051
5453.1177
5397.5234
5415.6475
5299.106
5154.1768
5130.9355
5188.9399
5223.3403
5183.0054
4997.0098
4787.2798
4460.7446
4118.4238
3888.6145
3795.0239
3756.3586
3746.0239
3861.0935
4115.0283
4491.9121
5030.5771
5314.2378
5503.6616
5392.1914
5245.5356
5321.8423
5150.3604
5189.9409
5035.5669
5090.1792
5166.2617
5311.3071
5202.4526
4965.3657
4831.3833
4410.2085
3961.1384
3869.1978
3807.7451
3706.3469
3672.4216
3697.0017
4050.4758
4573.1201
5104.0972
5427.9248
5465.5898
5391.1572
5405.0449
5295.1279
5266.7715
5263.7671
5112.8604
4997.2383
5087.3232
5311.2393
5156.5332
5045.7148
4861.7593
4536.6787
4230.8652
4019.7908
3872.9006
3798.9424
3731.8491
3754.01
4129.8677
4600.7129
5238.8735
5397.1958
5352.8872
5397.0308
5309.4121
5402.5156
5373.3799
5160.3506
5110.4385
5097.6733
5180.063
5172.9224
5146.9668
4969.2119
4879.7852
4478.1431
4216.8379
3932.9148
3805.1663
3768.6702
3735.7488
3755.488
4007.2
4428.8984
5072.4233
5335.4268
5386.4839
5401.5947
5320.21
5341.7119
5223.3428
5211.5508
5019.3633
4911.874
5016.0347
5004.1089
4969.9478
4910.3926
4615.7783
4275.7734
4065.9893
3941.9382
3679.0039
3673.6501
3649.3364
3740.1523
3843.4277
3803.2522
4148.0132
4335.561
4408.8169
4601.8101
4665.5938
4627.0015
4586.8887
4462.9775
4529.0229
4584.3765
4714.5874
4859.502
4633.7593
4526.8228
4503.1704
4223.6362
4008.9048
3729.0225
3604.5503
3502.6892
3522.2341
3576.4551
3755.6289
3772.8254
4006.2053
4124.0049
4149.6816
4318.8633
4359.9526
4355.9556
4410.1353
4356.0708
4226.6367
4395.3809
4538.228
4795.5142
4606.4321
4629.8838
4508.5293
4085.3921
3973.0945
3747.2849
3629.2271
3705.9204
3699.0205
3722.728
3898.3677
4476.2412
5082.0112
5264.4883
5352.811
5344.874
5154.9204
5313.6211
5401.7627
5244.2065
5104.1929
5002.5483
4901.939
5075.3911
5135.5454
5013.4619
4755.1177
4439.7412
4147.0342
3968.4033
3886.323
3753.1047
3801.3948
3911.7866
4030.7034
4603.7344
5145.2764
5337.5103
5485.2939
5432.3589
5255.002
5342.0356
5305.7451
5176.4268
5065.9062
5019.2153
5177.5044
5377.311
5239.5503
5092.4424
4862.4663
4547.4912
4236.1445
3950.8547
3944.3315
3855.6624
3869.5811
3891.6409
4139.6748
4609.5464
5012.3574
5404.5078
5355.7197
5228.1865
5278.5703
5179.3594
5210.8975
5183.5728
5050.0986
4907.6196
5046.2314
5371.7549
5111.8105
5089.0942
4770.7686
4414.4336
4170.8384
4036.1824
3886.7739
3870.1709
3835.1709
4007.698
4195.0508
4707.0151
5165.3403
5456.7515
5395.8857
5251.8623
5478.8784
5399.1108
5475.5825
5255.499
5287.2598
5123.917
5205.3799
5398.752
5252.1304
5038.5195
4889.4141
4471.2158
4147.8501
4028.1946
3807.4409
3880.1606
3808.0669
3978.4749
4171.9448
4762.8892
5280.2188
5379.4561
5451.2832
5414.4033
5339.5898
5384.9927
5475.9878
5288.4688
5157.5928
5026.4512
5126.4858
5282.8774
5175.2222
4963.437
4975.853
4558.6895
4227.3735
4101.52
3933.2317
3857.8157
3900.6055
3856.7004
3925.3772
4145.0493
4434.9404
4485
4702.2812
4732.8745
4875.4321
4738.1323
4804.9873
4683.9565
4550.2529
4623.2529
4547.7256
4933.3345
4864.9551
4805.2129
4706.5791
4444.4219
4072.376
3894.3792
3776.8989
3812.427
3751.7893
3763.8499
3822.2014
4073.3672
4127.1309
4345.3721
4499.0713
4476.0513
4481.6123
4564.4834
4566.4043
4505.1431
4453.7046
4482.145
4531.0132
4849.3916
4870.6855
4744.7129
4614.1255
4258.7769
3930.7634
3786.7708
3713.5535
3703.1211
3634.2622
3741.6794
3988.0122
4675.8154
5097.2261
5395.9111
5577.2329
5390.1094
5422.1582
5508.5015
5492.4321
5335.4976
5302.1851
5228.4019
5240.8892
5283.9263
5113.0859
5056.5771
4860.9985
4524.4067
4196.4814
3907.5383
4028.1323
3935.0425
3868.8718
3962.6255
4217.3809
4749.0293
5306.4561
5465.6367
5522.0757
5492.4795
5299.2891
5200.0107
5340.4092
5154.4937
5149.1562
4982.0625
5169.022
5310.9917
5191.1445
5104.811
4952.9907
4451.2637
4138.5171
4030.3071
3930.8479
3884.7104
3829.0435
3807.551
4113.8555
4676.8652
5292.9678
5441.041
5468.9023
5409.2007
5474.9746
5487.1138
5501.209
5280.1978
5263.2832
5099.4053
5043.0728
5267.3716
5274.4507
5066.4023
4899.356
4487.1914
4229.394
3976.9675
3896.7754
3785.1274
3871.2476
3913.5083
4268.896
4755.4448
5223.1558
5374.1572
5337.8823
5368.5732
5264.5342
5320.6011
5269.3857
5183.4492
5196.9097
5026.1567
5109.1792
5207.5864
5191.6909
5136.3618
4862.6099
4428.0396
4236.8853
4003.7988
3776.634
3741.2051
3831.8455
3839.0571
4078.8889
4691.6709
5172.2017
5358.7544
5406.7812
5606.145
5250.6064
5138.4609
5238.0625
5110.5464
4910.1309
4865.6963
4912.8662
5215.5352
5032.7637
5047.5918
4736.1855
4463.915
4175.7368
4015.4783
3799.6545
3836.468
3815.3904
3786.5605
3843.6287
4050.9312
4276.5942
4555.8628
4676.5605
4528.0527
4543.5107
4606.4604
4406.4448
4392.1177
4391.813
4328.4473
4396.7461
4671.7842
4568.5415
4484.7954
4323.4805
4278.4814
3910.1143
3802.2847
3661.8306
3625.7822
3579.5967
3613.9775
3725.0979
3820.3701
3996.0449
4286.5117
4392.8447
4501.6519
4544.1484
4345.5103
4414.9453
4448.04
4401.6582
4325.1489
4471.0088
4669.0063
4607.7944
4619.7002
4424.46
4256.4644
4043.2568
3741.3992
3625.1653
3627.845
3639.4736
3691.6184
3922.8071
4386.4351
4872.5752
5148.5269
5205.4604
5129.4473
5131.2534
5167.3501
5232.0708
4982.5127
4798.8618
4792.915
4877.3662
5028.5845
4916.5845
4801.9658
4645.4233
4211.7583
3884.1736
3750.645
3680.689
3706.8928
3520.1052
3707.7703
3973.9463
4553.3115
4974.9009
5356.0459
5329.4106
5099.6978
5185.207
5153.5591
5105.7695
4974.5688
4871.3569
4777.189
4930.0439
5078.0103
5043.7373
4828.4834
4728.4312
4409.6885
4000.1714
3709.4583
3641.6553
3590.5317
3674.7566
3638.4814
4047.1899
4494.6685
5052.5903
5104.8369
5160.2715
5084.9888
5186.6206
5235.0513
5143.7188
5031.3564
4904.8252
4802.5049
4807.6245
4870.8618
5083.2202
4835.8828
4748.6895
4420.2334
4031.0107
3756.8027
3730.6626
3788.0186
3763.481
3821.0576
4019.0691
4580.9062
5050.312
5257.8457
5267.9478
5086.7729
5047.585
5042.7188
4977.5479
5025.2422
4899.5425
4738.4629
4890.1357
5151.1206
5078.3433
4771.4102
4747.8101
4282.0176
4133.8101
3717.887
3801.0945
3543.4868
3686.1414
3690.1414
3836.1296
4564.9097
4855.1372
5140.4648
5238.5029
5042.854
5019.0405
4979.918
4935.917
4994.6313
4893.6958
4849.0796
4823.7993
4979.2061
4924.5986
4987.9346
4690.2095
4402.6787
3982.1372
3933.7095
3744.7429
3759.2822
3693.4148
3613.7412
3723.1978
4009.4705
4155.8628
4384.6572
4385.5386
4552.2363
4494.6646
4550.9932
4430.3926
4349.1392
4369.6846
4352.1123
4486.1406
4644.0342
4543.4077
4471.3843
4242.0513
4107.3682
3844.5193
3673.9131
3514.8555
3454.5493
3544.6584
3440.3652
3611.1294
3844.3523
3862.8062
3956.575
4159.939
4306.3198
4235.5444
4241.1147
4216.2437
4284.4409
4298.1074
4232.2593
4319.0835
4462.5161
4525.4556
4510.8579
4314.8359
3927.0815
3679.8481
3639.3335
3603.2104
3480.0479
3589.4258
3618.8147
3867.3154
4402.9761
4874.6099
5049.3237
5241.4287
5214.3242
5138.6855
5085.52
5056.0669
5003.499
4952.4668
4762.415
4713.1597
4876.4604
4983.8057
4920.144
4710.1245
4334.9575
4006.3425
3798.7712
3661.53
3724.186
3670.647
3741.4104
4020.1785
4602.5894
4983.8335
5291.3408
5338.7544
5279.9795
5110.9116
5201.5913
5100.2759
5021.8867
4983.3823
4929.1084
4853.4263
5169.623
5070.2852
4891.3877
4739.5952
4390.2725
4114.2031
3933.5317
3766.7119
3696.4023
3706.0078
3666.5022
4168.6045
4468.0049
4956.4238
5284.416
5238.79
5105.3208
5160.9897
5004.4346
5059.0146
5034.6621
4915.0454
4893.3735
4812.6753
5092.6841
5166.7793
4818.2861
4727.5498
4239.5986
3902.9692
3863.0779
3811.9395
3745.2468
3709.2449
3907.2681
4111.2524
4452.8345
4972.7778
5267.4331
5299.4902
5146.9404
5179.1313
5129.6421
5125.1724
5064.9697
5071.2622
4809.605
4829.666
5028.5391
5127.4673
4881.3618
4735.71
4278.8076
4053.6333
3821.5247
3796.106
3766.677
3645.8469
3775.0405
4095.5908
4664.4771
5020.9619
5300.021
5305.7476
5200.748
5098.1279
5175.0874
5155.832
5080.6724
4975.0166
4903.8838
4894.2974
5002.7905
5095.5884
4891.0234
4812.3257
4401.394
4100.3389
3799.4409
3668.7874
3676.9397
3770.0449
3638.6614
3919.7258
3925.0427
4122.4746
4462.9438
4702.4302
4568.4639
4613.7427
4509.479
4537.9458
4567.5103
4478.7998
4447.1431
4409.9863
4657.4351
4605.7256
4556.0488
4489.1104
4167.6396
3976.969
3762.2585
3643.0623
3432.0327
3527.6516
3603.4099
4948.2593
3821.2002
3954.8391
4129.543
4178.8579
4323.6909
4463.9756
4444.4355
4444.8711
4156.1914
4241.3018
4322.127
4419.8711
4531.3086
4536.2983
4585.4814
4222.3286
4102.9121
3852.5491
3618.3091
3552.3064
3489.3474
3543.6123
3521.8291
3928.8203
4498.4644
4920.4111
5208.3042
5262.2847
5135.1011
5189.8652
5069.2524
5134.0854
5022.9136
4889.1025
4883.9712
4758.8018
4984.3384
4962.6499
4908.6304
4626.6909
4345.9336
3974.8584
3758.3098
3727.0247
3724.1279
3697.6182
3723.8667
4043.469
4509.9697
4900.7202
5289.6909
5221.5439
5211.6826
5092.2158
5010.9277
5041.3325
4895.4653
4680.9678
4653.9541
4714.7588
4780.3525
4982.4316
4835.7256
4734.2476
4213.6201
3958.6692
3708.9922
3678.7683
3670.8577
3694.4998
3771.4033
4025.9917
4541.2231
4826.457
5188.2485
5195.8813
5157.4497
5203.4795
5170.0059
4915.3145
4972.2988
4861.2988
4769.2119
4834.6606
4911.1714
4986.5928
4828.5078
4583.7056
4225.2051
3890.4785
3705.6216
3633.1416
3561.1628
3686.521
3621.3889
3989.969
4497.8276
4859.8574
5193.6162
5217.5015
5210.4614
4999.5479
5144.6445
5133.5146
5022.2026
4878.8516
4793.6001
4812.1133
4871.8086
4866.4521
4910.5547
4674.1484
4374.8906
3916.1824
3823.3625
3754.2083
3637.5403
3578.6938
3868.5911
3941.7939
4605.085
4940.6743
5336.1987
5153.4326
5245.9517
4887.7617
4987.4668
4977.6479
5014.1313
4811.6528
4776.0376
4899.6919
4943.3931
5042.7744
4730.4888
4495.9858
4187.7588
4104.3911
3811.0786
3741.5076
3717.5066
3628.7217
3596.5823
3782.7202
3920.6179
4068.9697
4475.8213
4514.1626
4569.3643
4568.479
4598.2192
4565.0669
4481.4873
4445.7554
4397.0522
4378.2729
4424.4272
4639.5435
4666.3428
4249.1382
4059.1355
3812.6292
3725.3779
3487.0771
3595.6084
3577.1665
3587.5144
3647.6624
3810.6987
3717.926
4108.8896
4166.1211
4076.4612
4160.916
4053.8496
4066.553
3948.1892
4045.5439
4101.4868
4115.1099
4054.4211
4327.2529
4385.1147
4227.3447
3979.4673
3692.551
3622.3774
3511.5598
3466.0928
3474.0208
3460.9241
3624.6545
4165.6968
4705.585
5009.4019
5162.0083
4991.5947
4929.1768
5132.1372
5032.1821
4947.8071
4925.0981
4728.1499
4703.8149
4816.1265
4861.8677
4800.2046
4641.3696
4163.0269
3958.8823
3803.7446
3486.5557
3621.7058
3645.2344
3686.2166
3995.1558
4443.6426
4836.2612
5182.5386
5111.8149
4945.7314
5051.6792
4997.5396
4993.5464
4964.3423
4850.7734
4705.6743
4656.0029
4778.4365
4891.0645
4892.8354
4634.8188
4366.4282
4001.0947
3901.9153
3676.3313
3741.1694
3656.3496
3674.1985
3993.0967
4586.5283
4830.7822
5209.0322
5242.5366
5208.0459
5195.647
5145.9404
5184.1724
5081.8784
5053.8628
4828.5469
4840.2842
4900.2896
4910.856
4928.1924
4649.9194
4326.5073
4009.8333
3816.9502
3722.7939
3761.4497
3694.5798
3757.8523
3983.9592
4555.8154
4889.6943
5183.8232
5104.8882
5016.4009
5040.0137
4899.0562
4998.0596
4882.5649
4846.8779
4815.1323
4887.7681
4936.6743
5050.5586
4921.2437
4685.186
4361.3022
3852.9714
3795.5759
3760.9839
3686.7878
3699.823
3734.792
4083.1594
4414.0195
4869.6421
4991.0093
5068.6831
4989.3911
4882.5718
5023.0879
4993.1353
4909.5513
4682.0854
4659.1509
4709.5151
4786.1562
4953.5967
4798.8589
4689.1357
4404.7842
4052.0801
3794.9595
3735.0405
3652.0706
3719.6108
3712.5049
3816.4543
3943.7017
4229.5024
4407.1006
4531.4272
4546.9902
4673.5645
4744.0889
4672.7861
4603.7568
4588.6123
4379.519
4581.7275
4590.4507
4733.9175
4829.3115
4614.2271
4353.4321
4114.5342
3876.4702
3792.8408
3753.0261
3611.5037
3611.2852
3744.8279
3903.8411
3934.9194
4262.48
4414.1821
4420.3628
4388.9277
4374.418
4433.0371
4246.8062
4347.2495
4246.4502
4378.2778
4519.8574
4646.563
4720.2197
4548.4756
4229.8086
3943.7698
3775.2102
3636.0449
3644.9705
3657.0657
3712.489
4054.9685
4456.5293
4797.877
5326.2217
5335.998
5309.2549
5067.1973
5109.7217
5052.5298
4907.376
4954.4214
4884.8154
4689.8838
4895.7007
4931.5693
4923.2993
4734.8281
4353.686
4089.6982
3871.5557
3832.7629
3845.1804
3845.7268
3826.2292
4136.4097
4543.8564
5055.1943
5219.9023
5281.4312
5360.4736
5146.9961
5230.4233
5301.8237
5168.0693
5066.8125
4887.7739
4859.0044
4945.8726
5078.436
5057.2427
4780.7368
4436.98
3950.1997
3977.5542
3872.5269
3907.9082
3838.8293
3848.5259
4143.3198
4531.0278
4855.1567
5102.8433
5265.3213
5114.4634
5099.9282
5199.8901
5072.5645
4945.4443
4812.1582
4709.7515
4901.5088
4855.7764
4968.8208
5031.5605
4754.0942
4421.2944
4143.4199
3888.8989
3876.0137
3709.1204
3692.3228
3771.4355
4049.6138
4459.6284
4861.229
5156.2695
5198.9771
5099.335
4994.4316
5045.4697
5070.0669
4966.6655
4922.4067
4813.7559
4649.4189
4880.3418
4926.1987
4894.8491
4795.1836
4457.0688
4040.8066
3757.7927
3840.0193
3795.178
3756.4114
3814.0593
4025.5793
4503.502
4661.9092
5041.9082
5063.4141
5051.7363
4915.6816
4961.0757
4945.0732
4793.6338
4811.0439
4689.1406
4570.6494
4833.1626
5056.9492
4994.5615
4773.9058
4339.3716
3997.8401
3801.7607
3653.0642
3572.0747
3629.5017
3659.781
3902.6921
3920.2673
4224.6626
4372.3926
4484.2583
4525.5493
4631.2622
4572.5337
4688.6782
4478.8794
4520.981
4533.9248
4438.0107
4525.1318
4689.5361
4627.1904
4516.3535
4229.2798
4051.6831
3817.5122
3664.564
3654.7332
3601.0237
3653.8635
3761.6589
3788.9846
3908.0491
4250.3926
4234.498
4376.1421
4503.1909
4484.1108
4387.3032
4316.4453
4393.7681
4296.9751
4349.6978
4437.4492
4619.4536
4709.647
4419.9888
4238.7847
3983.5862
3902.5027
3746.2539
3704.624
3672.5457
3773.9224
4072.3438
4513.2266
4803.7759
5262.7998
5155.6357
5129.1587
5252.5068
5141.6079
5101.1211
5017.8628
4939.064
4955.8589
4858.0791
4892.7124
5091.0127
5031.7358
4857.8682
4425.583
4199.9844
3886.6604
3896.4094
3806.0771
3861.1489
3763.8323
4106.4653
4534.7271
5002.6587
5262.5312
5219.6655
5203.6187
5057.9819
5232.3594
5170.8813
5082.5874
5013.936
4868.5142
4886.4932
4759.8301
4881.1968
5003.2686
4875.6836
4299.4834
4157.0454
3870.6609
3868.4299
3844.7781
3756.354
3755.7905
4064.5859
4560.5205
4885.2534
5133.8975
5366.3242
5138.7236
5176.9365
5166.606
5072.2471
4938.3296
4974.5557
4767.0879
4648.7231
4783.6006
4994.7773
5090.8989
4775.3125
4444.2856
4100.8491
3957.7822
3777.8528
3822.5464
3675.9355
3846.6016
4102.7124
4532.5894
4960.4565
5188.8511
5184.0068
5127.4199
5072.8848
5064.3896
5204.7148
4978.5117
4819.0239
4827.7588
4669.6313
4699.9248
4945.9873
4928.7422
4800.2041
4491.3286
3904.7412
3865.0188
3712.2705
3758.0935
3771.9375
3672.3906
4157.2266
4397.9644
4795.2476
5179.6216
5242.8042
5017.4883
5112.6152
4946.3574
4836.1831
4863.5977
4697.1064
4647.0142
4693.7231
4666.2637
4803.0483
4974.3721
4714.2173
4265.458
3845.9199
3845.939
3618.9417
3602.1685
3655.6704
3617.1682
3818.1147
3950.7861
4160.2026
4473.9185
4374.4868
4581.6768
4586.314
4563.5039
4446.8076
4358.9453
4405.0591
4365.8291
4260.9478
4330.8911
4527.7754
4629.6162
4437.5171
4169.0332
3967.1797
3665.8118
3476.1958
3459.7676
3596.7664
3403.5481
3736.54
3604.1533
3750.6042
4012.0674
4144.8774
4197.7148
4224.1265
4268.437
4159.6123
4242.2124
4089.1423
4115.3906
4202.7305
4207.4165
4463.7549
4467.7993
4386.6367
3947.8538
3793.8447
3722.8137
3506.3188
3505.543
3573.7441
3663.6084
3907.6978
4287.1279
4717.7944
5072.1938
5111.9395
5235.0806
5119.2065
5073.5229
5134.7393
4971.9595
4922.8486
4922.7471
4894.1729
4882.2427
4890.6333
4959.856
4637.48
4437.0605
3954.2478
3952.1814
3698.6587
3637.4312
3721.666
3856.1921
4041.4517
4334.4531
4692.2251
5021.9917
5102.7568
4970.7183
5011.8052
5043.3257
5108.8667
5054.1777
4857.9443
4721.9175
4769.2085
4699.6128
4735.7256
4915.8228
4617.1055
4334.7686
4067.5952
3760.1826
3609.6533
3573.1208
3626.2961
3760.5222
3839.3264
4132.8823
4527.2876
4880.6694
4946.1577
4906.438
4958.7134
5096.1104
5007.3833
4999.396
4875.7217
4790.3062
4718.1113
4744.8418
4799.4395
4845.1641
4558.2246
4208.3037
3861.0813
3700.6277
3720.2129
3663.9517
3570.0601
3634.1992
3866.7507
4121.7236
4624.2324
4918.9502
4959.7485
4995.3965
4967.812
5011.5786
4878.2427
4903.4512
4851.396
4623.875
4582.4961
4611.4492
4764.3242
4808.2832
4599.0659
4148.6938
3906.5056
3670.4006
3537.6555
3590.0557
3463.3599
3636.4941
3754.1221
4186.4946
4474.0493
4881.4463
5022.5542
4819.8223
4866.7173
4940.5776
4918.0024
4773.2495
4745.0562
4644.2661
4481.8291
4562.981
4719.0898
4737.6519
4603.3501
4103.0435
3908.7197
3626.812
3629.3967
3480.7957
3454.3748
3593.168
3732.2808
3971.9966
4291.0898
4488.2739
4597.2773
4554.6499
4599.4111
4500.0728
4579.8882
4432.6069
4380.0972
4329.3477
4310.7437
4382.1182
4339.2725
4542.9429
4362.252
4115.3281
3786.2825
3627.4878
3482.448
3376.8157
3380.8657
3421.9663
3511.8027
3590.4561
3617.4602
3929.8152
3930.0312
4092.6855
4082.5847
4042.7236
4104.4048
4135.7671
4112.6006
4085.8027
4132.834
4106.9614
4166.7607
4416.8848
4254.5171
3842.7449
3758.6958
3537.4705
3463.3098
3479.8735
3438.6267
3576.6604
3786.4785
4122.4487
4427.4517
4691.9893
4931.6929
4818.0435
4846.4985
4879.583
4896.7881
4783.5464
4681.6475
4576.6138
4444.9087
4474.9121
4627.5894
4670.4658
4629.5566
4134.3267
3856.9907
3639.208
3630.9978
3499.9431
3483.9131
3640.3762
3711.2979
4110.4834
4447.2358
4728.5488
4759.0029
4737.2329
4830.6792
4701.8896
4733.8472
4503.8813
4510.2783
4438.1782
4505.957
4423.833
4501.5498
4635.0723
4355.436
4055.905
3738.126
3553.2939
3499.2314
3485.1423
3351.6438
3487.4387
3643.8394
3978.3054
4480.3765
4714.6797
4716.4976
4705.3062
4759.5186
4733.4097
4709.7583
4583.7681
4572.1245
4398.6094
4372.6548
4359.7373
4377.5898
4735.6167
4527.0347
4066.0728
3814.4238
3605.1697
3518.1848
3469.5063
3504.2146
3473.6699
3644.895
3978.3704
4412.52
4654.4111
4724.9004
4686.3438
4674.6343
4699.9995
4746.4102
4696.6265
4660.5322
4540.6094
4482.3916
4478.0352
4500.4536
4711.145
4494.2881
4055.5364
3743.2864
3576.021
3429.842
3502.1401
3475.3979
3557.8093
3707.9338
4017.5295
4308.251
4663.6636
4719.998
4689.9805
4720.8555
4782.0034
4787.5703
4698.3701
4528.5527
4386.3477
4404.728
4528.5615
4426.4683
4649.9116
4378.4326
4153.1484
3838.8601
3517.7905
3517.793
3378.6899
3436.9561
3464.2124
3471.5454
3639.77
3758.7925
4145.1514
4168.3892
4272.6553
4287.4102
4234.2344
4255.0591
4245.7666
4186.4907
4176.3286
4192.2139
4108.457
4202.8369
4381.4849
4265.6201
4032.106
3624.6729
3402.5571
3310.459
3358.6274
3265.272
3331.0781
3442.9607
3446.3416
3515.8359
3680.1277
3775.6521
3863.8267
3868.5381
3965.406
3967.7507
3822.7168
3740.3176
3862.9336
3765.8892
3855.4812
4029.3159
4250.9971
4066.5188
3854.6416
3530.7644
3274.7854
3270.4087
3236.7729
3326.4783
3305.4695
3515.3948
3834.0786
4259.9458
4612.0732
4755.6025
4734.9067
4657.439
4645.9229
4726.7622
4633.6953
4493.3442
4418.4316
4431.5425
4479.9507
4516.8516
4619.6655
4391.3906
3937.7761
3550.4006
3435.3064
3422.3542
3383.698
3336.0845
3369.3337
3550.259
3973.2334
4352.8071
4596.2256
4761.833
4708.4702
4757.2827
4843.0815
4809.1147
4617.1885
4521.8994
4409.6719
4394.9146
4367.0923
4429.2939
4635.9448
4443.3281
4103.8267
3662.75
3584.9421
3436.4548
3363.646
3447.9009
3397.864
3541.1028
3953.3289
4418.8594
4737.9951
4832.5815
4817.8506
4808.0586
4932.2612
4962.8008
4748.3164
4765.3906
4672.1382
4665.0269
4653.9541
4601.395
4622.6748
4459.229
4123.5405
3793.9209
3620.6831
3539.2688
3435.2524
3448.3931
3566.9153
3604.4763
4026.4998
4328.4595
4790.5166
4889.792
4855.1016
5027.5317
4983.0146
4961.334
4922.354
4663.188
4674.5522
4635.8057
4573.9868
4537.8579
4727.5981
4573.6387
4257.2046
3680.959
3652.3142
3547.376
3430.5588
3502.3926
3548.6538
3673.1443
3973.4124
4335.5723
4682.0625
4766.2427
4739.4668
4771.5186
4822.5933
4775.5132
4721.1758
4596.7163
4468.4385
4512.6118
4511.6777
4485.272
4657.979
4481.521
4116.4463
3672.5334
3528.634
3494.0549
3402.5667
3430.1887
3498.415
3426.8386
3472.9558
3882.2285
4142.3789
4243.4634
4262.3848
4293.4077
4324.7354
4246.9307
4264.7026
4192.5854
4200.46
4264.0317
4251.0732
4132.8252
4346.5083
4222.3906
4002.1497
3617.4067
3442.3738
3384.3242
3339.6306
3230.3401
3250.9802
3253.0308
3401.699
3436.1057
3661.8271
3803.8232
3685.3306
3812.1257
3830.3384
3797.6323
3781.7156
3745.363
3745.6643
3724.2493
3777.8359
3922.1526
4058.5144
3995.6638
3738.1326
3449.9038
3352.5713
3290.0413
3358.6528
3343.1873
3312.917
3434.2776
3910.0337
4297.2646
4716.4912
4830.1602
4763.9199
4769.4463
4834.7002
4780.6611
4616.5366
4584.5103
4481.4126
4448.8989
4343.9028
4412.5649
4531.7778
4424.2285
3934.657
3763.2144
3639.5896
3462.5981
3505.7258
3469.2996
3549.9834
3728.6917
4083.2803
4399.5723
4758.0317
4812.4619
4804.5786
4722.4785
4802.1533
4699.771
4665.4141
4513.6138
4459.6152
4408.2256
4399.6514
4349.8008
4561.772
4268.3584
3978.1868
3714.3718
3474.4624
3414.114
3324.6414
3403.5103
3408.2908
3568.3721
3989.6814
4303.3677
4726.2222
4735.8955
4587.1543
4637.2803
4667.8936
4706.5459
4545.4897
4538.3574
4320.3486
4301.5854
4208.4087
4184.2944
4551.0405
4360.5825
4016.762
3620.5635
3472.324
3291.0247
3326.0354
3365.6328
3355.4092
3530.7834
3954.3425
4338.0601
4631.0015
4700.771
4556.1929
4475.8452
4467.3677
4626.2983
4539.1304
4409.6646
4290.4048
4235.5674
4230.6777
4224.1104
4387.1924
4401.6694
3933.9238
3667.6455
3437.4551
3355.7234
3276.1375
3262.9614
3427.6086
3575.394
3897.8125
4187.6914
4588.2319
4494.7168
4544.6016
4473.8428
4576.6079
4499.5112
4466.3096
4463.1558
4282.7456
4324.9067
4187.1514
4135.4346
4480.73
4392.8159
4030.2742
3732.054
3461.7114
3396.969
3305.0854
3340.8223
3293.9216
3372.573
3603.6123
3879.3479
3966.512
4135.7021
4152.7515
4094.7197
4123.0137
4070.2256
4054.9402
4004.324
3954.353
4045.4463
4055.4043
4065.5579
4190.5405
4102.7339
3777.1677
3440.4895
3399.7649
3294.6553
3264.5674
3127.7129
3200.9329
3303.4026
3295.739
3498.991
3704.8215
3820.7607
3892.2212
3914.8455
3822.8081
3933.6973
3817.4651
3834.2668
3837.1929
3728.8655
3899.729
3913.8123
4155.687
4009.2566
3806.7603
3477.8904
3297.6179
3246.3066
3134.3601
3113.5493
3150.3777
3301.6489
3268.9958
3601.3035
3833.0547
3872.7256
3863.9048
3998.7795
3842.855
3917.9768
3851.405
3935.4556
3882.6211
3899.7646
3811.6982
3861.98
4053.7651
4098.2705
3664.2356
3426.0457
3209.906
3165.134
3139.5525
3071.6631
3144.1885
3069.7759
3188.4158
3244.2363
3542.1448
3724.9014
3612.3159
3685.8884
3738.8494
3746.8738
3703.2949
3715.3452
3594.5574
3672.6677
3752.1604
3752.9043
3882.2515
3882.1187
3604.2971
3402.9639
3215.363
3090.948
2993.2788
3137.6492
3201.0144
3286.1785
3643.6619
4079.4878
4385.5508
4418.3721
4314.4058
4349.5693
4338.4829
4404.9028
4358.0166
4296.1138
4027.3589
4107.1182
4118.9453
4041.1663
4197.3882
4222.6362
3819.5764
3540.2407
3347.6555
3243.5371
3124.511
3227.6533
3189.4507
3303.4314
3628.8962
4040.3511
4453.4785
4496.8491
4388.8149
4273.0703
4407.7407
4241.1572
4173.8306
4123.9092
4072.3992
4059.9849
3949.7117
3961.8887
4019.6536
3964.6953
3729.2866
3481.5659
3194.8333
3056.6912
3014.7222
3031.7742
3119.0225
3169.6536
3189.3267
3402.7661
3693.5254
3665.7954
3845.2092
3704.4646
3751.3523
3624.4438
3737.7556
3739.7305
3653.2334
3613.7764
3584.7461
3722.0918
3875.9502
3918.3533
3541.8389
3289.248
3080.5691
3061.5903
3050.9985
3004.6675
3018.3992
2946.302
3070.0005
3417.1138
3502.6548
3699.4817
3746.22
3760.1096
3752.1899
3805.5811
3833.9324
3748.1948
3691.9109
3716.071
3695.6499
3821.457
3869.0981
3939.2915
3590.8608
3457.9675
3217.8708
3008.7839
3012.9409
2935.4636
2995.0532
3023.5142
3131.5073
3252.2563
3504.6863
3540.3474
3676.8477
3594.304
3580.0034
3732.4126
3694.2458
3667.3545
3626.2151
3695.2083
3655.1023
3771.8982
3948.9219
3926.7998
3534.7407
3315.8359
3123.1292
2967.7622
3012.6216
2959.4072
2984.4509
3221.4578
3534.9468
3957.9517
4223.7124
4359.1216
4314.3179
4341.8975
4245.8965
4396.3281
4177.0479
4157.7451
4085.6311
4081.5295
4113.3643
4051.4666
4128.4487
4077.584
3782.7214
3378.4087
3239.843
3157.2461
3205.6992
3102.8862
3195.3037
3226.9075
3605.844
3983.4207
4273.0312
4412.0303
4486.2563
4295.8374
4356.9424
4424.8208
4192.4941
4274.3027
4064.4705
4140.8931
4138.7925
4094.615
4282.6035
4233.4282
3773.3521
3361.4155
3269.7432
3239.6428
3008.3306
3088.7375
3043.9529
3243.2158
3642.9329
3920.3887
4258.9722
4484.0293
4458.9058
4446.9453
4456.9189
4346.7388
4337.5195
4260.7456
4122.3794
4065.5547
4122.7744
4026.9465
4102.2319
4179.6138
3845.5266
3469.3132
3224.5835
3185.6162
3048.637
3147.1785
2947.7192
3189.4272
3632.2786
3938.9277
4239.3657
4412.0337
4328.9521
4296.8193
4318.6558
4288.7808
4224.0986
4241.0308
4046.489
4015.9775
3990.3799
3983.3259
4059.4553
4145.9805
3748.262
3532.4995
3325.3904
3215.0146
3068.6738
3190.0264
3137.8386
3267.804
3687.2117
3874.9915
4205.1509
4187.585
4311.4917
4273.7017
4243.0151
4258.1401
4073.3118
4042.9646
4079.9177
3934.4182
3913.1467
3858.1753
4009.26
4026.7769
3749.4626
3480.0813
3118.9204
3147.9551
3114.2534
3041.3914
2968.5264
3082.2512
3041.5852
3294.3889
3608.1145
3732.3621
3615.9382
3752.2795
3684.9626
3747.2952
3618.5715
3732.1228
3552.3213
3620.6848
3564.4753
3657.8196
3706.4829
3822.6033
3586.6548
3326.5955
3181.1169
3073.8633
2985.3325
3041.439
3014.0723
2971.3557
3130.9795
3330.4426
3413.0015
3555.8269
3679.8896
3533.4507
3686.8306
3623.0969
3641.2998
3578.3242
3609.2986
3623.8062
3589.1528
3683.2581
3785.0647
3946.1089
3631.8291
3257.4729
3099.614
3039.2004
2941.5088
2948.8997
2950.6787
3166.9487
3567.7812
3831.8738
4371.8501
4504.436
4478.5967
4463.3486
4338.8257
4467.5796
4281.5645
4178.9507
4208.8638
4143.606
4133.082
4104.0576
4201.623
4252.415
3759.5972
3320.9744
3135.8435
3137.7708
3068.8513
3057.1865
3015.1038
3197.5959
3560.3066
4026.9978
4444.3911
4676.9736
4580.4546
4532.4722
4638.1782
4674.606
4501.3647
4447.8188
4231.6543
4223.6841
4248.6592
4123.3833
4173.8496
4317.2534
3896.8098
3607.6274
3304.5791
3174.0847
3242.5125
3265.8286
3123.1565
3436.0557
3711.7207
4162.9546
4512.3613
4531.9751
4525.5068
4513.5791
4619.876
4557.8384
4585.4995
4426.6665
4314.4307
4278.1689
4188.2905
4221.7861
4266.9014
4288.1914
3939.1897
3580.8638
3373.5051
3272.5962
3216.2104
3257.2078
3182.0327
3396.7437
3749.2573
4254.9233
4428.1929
4502.9746
4515.6846
4493.731
4509.6519
4584.4824
4497.4404
4430.3872
4266.4624
4236.6729
4122.9473
4317.4941
4246.5703
4360.2114
3985.1926
3717.4792
3435.333
3307.5293
3316.4629
3176.0266
3279.1182
3444.3823
3800.3254
4179.7739
4417.7505
4628.9834
4507.4048
4487.3906
4549.6216
4457.1353
4396.6919
4365.8936
4105.8262
4103.5259
4091.3101
3918.2361
4113.2847
4266.7876
3941.3362
3643.2737
3466.0828
3204.2007
3285.967
3197.5833
3112.5801
3183.9998
3358.7229
3611.8149
3885.8145
3920.8757
3905.4829
3869.7302
3978.5742
4004.7275
3954.0229
4038.3579
3938.093
4021.3167
3870.0125
3956.5173
3951.5396
4042.0303
3754.9351
3519.9666
3356.3245
3052.324
3153.1069
3137.7278
3079.7681
3064.6816
3014.0137
3311.5061
3598.2432
3724.1797
3859.03
3696.2107
3716.4485
3774.5994
3852.554
3718.8425
3713.6624
3781.6538
3761.8008
3813.1289
3982.8569
3980.8372
3819.4568
3503.0229
3246.2844
3159.2244
3184.6677
3128.7166
3174.4988
3226.8259
3811.7471
4110.0122
4704.1299
4691.1206
4884.7207
4645.1357
4785.9468
4710.5083
4578.5073
4520.5845
4396.9585
4240.5981
4125.541
4218.8647
4209.6592
4362.3193
4018.5564
3647.7288
3457.675
3453.8035
3286.9326
3377.2964
3289.8042
3542.9241
3905.1289
4272.3188
4738.3892
4681.3872
4642.4521
4612.9707
4833.5967
4731.1387
4588.2983
4542.6738
4392.373
4356.6138
4417.7192
4395.4082
4408.439
4459.7412
4014.5935
3740.3384
3459.595
3428.45
3433.9426
3385.6184
3303.1697
3327.4236
3815.7825
4322.9277
4598.0293
4824.4819
4573.6631
4626.5542
4642.3579
4644.2178
4565.0601
4440.4937
4328.395
4268.5796
4281.8403
4264.7554
4294.1479
4373.3862
4062.6956
3785.0605
3602.7537
3338.3867
3291.4524
3385.5327
3208.4502
3397.5039
3878.4875
4217.6768
4507.8218
4690.8643
4587.2759
4598.686
4704.0601
4754.5552
4513.3916
4643.7588
4477.8545
4317.4478
4386.9272
4423.9204
4290.8408
4382.3354
4093.6204
3808.6426
3515.7485
3397.2278
3268.666
3314.8811
3173.5037
3319.4729
3902.5933
4165.0391
4678.5288
4742.7524
4765.2725
4742.1333
4697.0122
4671.3618
4551.1172
4456.0347
4322.5288
4286.7622
4229.1172
4217.5151
4227.1357
4421.6685
4147.6963
3724.9556
3543.0469
3311.0085
3307.251
3151.7021
3236.4346
3451.9106
3364.7212
3815.4573
3956.6313
4151.1025
4145.9814
4035.115
4089.4934
4100.5269
4110.2524
3879.2422
3985.1177
3802.488
3884.6726
3821.6567
3911.5378
4085.3369
3814.7046
3631.5022
3350.9683
3231.2493
3274.6489
3149.2363
3096.1023
3120.8513
3279.1887
3392.0879
3584.7979
3798.4346
3791.5457
3950.6162
3962.5842
3964.4265
3802.5625
3793.4617
3919.4231
3783.2673
3875.8738
3910.739
4078.0947
4016.5989
3765.4514
3536.168
3306.345
3124.2031
3267.0977
3063.9604
3288.0356
3337.6035
3812.5408
4188.7998
4618.04
4805.1602
4679.5542
4593.5195
4675.2524
4476.6685
4665.2612
4484.4863
4361.4277
4262.5767
4209.5239
4123.5488
4286.624
4298.8418
3968.0652
3677.8879
3452.0632
3224.8196
3234.1855
3216.436
3212.9668
3427.8291
3691.9436
4191.2866
4610.1479
4677.1328
4511.1582
4533.1724
4537.0776
4556.9922
4469.7075
4400.7788
4318.2803
4144.5371
4216.4668
4044.4688
4214.2622
4292.936
3896.9885
3581.3909
3348.5149
3165.1326
3292.1147
3202.4175
3213.9033
3443.6287
3775.8379
4177.54
4465.1567
4653.4653
4498.5547
4563.9814
4569.8687
4580.2134
4448.9248
4354.4443
4256.1016
4335.5273
4179.5981
4213.8667
4165.5728
4105.2373
3936.6797
3508.6985
3423.4167
3264.8452
3204.1868
3229.9187
3096.6941
3340.0879
3693.2332
4092.7085
4437.1987
4356.5596
4379.4976
4443.7324
4431.2046
4410.7778
4248.6509
4243.2812
4290.8276
4205.6836
4073.8596
3995.6687
4090.0776
4139.188
3773.7668
3509.7312
3325.321
3127.9058
3181.5024
3151.2104
3115.6753
3337.4573
3702.8457
4067.5227
4234.248
4544.8921
4377.3091
4345.1421
4330.9268
4503.7642
4329.3306
4253.5493
4178.3091
4101.5161
4174.8052
4058.5991
4135.4429
4218.4312
3876.7173
3488.4951
3247.4917
3232.1584
3108.1238
3161.5239
3009.3242
3124.4939
3318.1077
3641.2097
3868.2251
4019.2385
4155.3838
4088.6323
4240.7993
4099.6143
3966.5657
4048.0994
3972.0085
4030.3538
4063.3496
3992.7271
4056.0747
3999.6646
3721.3271
3452.4902
3191.8813
3126.2485
3036.0417
3030.9578
2977.0327
3178.698
3181.9192
3453.9849
3646.5085
3810.6406
3793.4077
3933.5901
3806.0054
3891.1506
3867.188
3782.7983
3942.5908
3836.9688
3811.0776
3884.5393
3931.959
3988.7629
3743.8486
3354.0547
3162.5776
3040.686
3017.1753
3137.0342
3042.5046
3273.4822
3707.8003
4015.3926
4301.5928
4419.8096
4463.4521
4462.5771
4481.542
4382.2383
4274.0815
4297.4497
4152.0249
4158.6709
4202.8608
4086.8325
4112.2617
4118.8794
3747.5796
3484.0139
3327.3125
3169.7268
3141.1609
3026.7576
3114.0828
3261.1179
3668.502
4092.6599
4410.7939
4531.3438
4478.0864
4502.936
4596.396
4716.3013
4552.3696
4504.1484
4344.7988
4359.2705
4377.7832
4190.3765
4343.4536
4304.1924
3972.7051
3597.7151
3428.4192
3377.2705
3162.3911
3174.7695
3181.8748
3331.896
3822.6685
4035.6829
4376.5571
4400.9609
4457.3633
4519.1479
4609.4946
4536.7222
4454.3384
4490.5625
4293.189
4273.3823
4236.3208
4129.6846
4086.6423
4177.2568
3969.5085
3607.5686
3339.1919
3314.0049
3127.7993
3260.2324
3216.2371
3298.1077
3775.4392
4049.2732
4398.4253
4447.3179
4428.6729
4562.7793
4521.6934
4594.583
4404.3633
4412.0859
4286.1406
4140.9146
4130.7607
4105.6509
4140.5562
4136.2114
3946.2422
3581.0735
3380.3184
3209.4331
3212.6919
3190.335
3147.1555
3385.4517
3621.5913
4135.8364
4458.4756
4572.042
4477.9204
4439.605
4491.5327
4482.2109
4353.4478
4180.7812
4089.9954
4196.6963
4130.0146
3997.1931
4114.4746
4218.5688
3895.9822
3601.3586
3418.9749
3264.5168
3186.3284
3193.072
3090.2207
3093.2473
3133.1543
3454.8667
3751.7688
3896.0117
3966.8154
3884.4192
3842.1804
3921.0786
3788.3757
3923.8105
3901.5142
3918.448
3651.1389
3846.7598
3741.4629
3816.0796
3799.0916
3372.3735
3192.4209
3123.1338
3083.9226
3042.8867
2915.9531
3025.854
3081.5574
3334.395
3563.6887
3624.7578
3733.0349
3771.0078
3680.886
3686.9358
3793.229
3758.2241
3685.4897
3716.9692
3598.1682
3727.855
3739.2747
3837.4883
3649.1206
3389.3086
3282.6006
3054.7139
3070.7671
2914.5566
3054.3579
3167.6536
3699.709
3959.1672
4402.5835
4460.248
4495.2251
4432.4336
4466.0952
4552.5078
4521.1655
4400.4526
4311.2173
4197.5938
4179.8911
4180.2822
4262.6514
4192.0371
4058.1804
3504.301
3276.7371
3293.0061
3271.9851
3205.074
3170.7849
3234.2161
3734.7253
4169.3506
4516.6621
4632.2275
4522.2969
4612.1846
4665.6577
4667.2407
4519.0845
4370.876
4338.0015
4355.1245
4140.0781
4248.9297
4283.1914
4176.8574
3979.9709
3589.3508
3444.3191
3302.302
3191.4224
3164.5559
3214.8674
3378.0847
3836.8613
4142.2651
4594.2798
4690.8145
4634.6587
4688.8765
4621.7495
4726.3784
4705.8345
4570.772
4478.3779
4411.1787
4341.0732
4270.9409
4277.2358
4342.5659
4195.0024
3682.9128
3509.5115
3406.2883
3360.303
3184.2915
3316.5154
3340.418
3750.3274
4253.46
4655.8174
4755.2646
4634.6021
4753.4707
4820.1152
4737.7544
4783.6538
4666.1748
4510.5151
4403.2417
4399.2192
4323.7598
4410.792
4275.7446
4029.2002
3632.8501
3424.9912
3282.9673
3280.7415
3244.2109
3254.1401
3473.863
3862.374
4225.4224
4607.4629
4717.9585
4651.1343
4624.7261
4807.0986
4713.103
4699.6118
4551.167
4480.5928
4328.7983
4449.7939
4357.7861
4278.6548
4239.9722
4168.5249
3804.6482
3580.7317
3482.8169
3428.4316
3322.2014
3217.2229
3279.7805
3437.1526
3616.6772
3943.0806
3979.2327
4033.6555
4017.2285
4112.1699
4061.9875
4056.0315
4006.6357
3844.5332
3848.7883
3909.5481
3912.4775
3827.5244
3941.0615
3859.5181
3469.71
3195.4646
3039.6069
3133.3923
3066.5056
3115.7156
3154.6958
3297.7639
3366.9045
3565.25
3711.3279
3769.0349
3838.9561
3856.9929
3907.3867
3867.8325
3839.0098
3722.666
3865.5808
3694.0457
3850.6965
3905.9043
3891.3826
3798.2043
3522.4578
3253.3723
3203.6462
3215.8555
3044.4434
3098.186
3180.8845
3703.7429
3965.072
4361.6899
4513.4961
4360.4492
4539.519
4500.9624
4549.0469
4485.2202
4424.9067
4371.0586
4238.8042
4186.7446
4181.7271
4215.7231
4123.5732
3947.8137
3658.2007
3338.7605
3306.0854
3296.1858
3193.8679
3236.4885
3348.198
3751.7329
4114.9424
4478.8867
4601.9844
4503.8706
4637.6553
4665.6094
4683.7012
4519.3379
4442.8096
4332.7949
4351.1792
4206.8203
4221.1738
4114.4443
4156.9902
4013.3838
3648.3486
3359.8606
3307.1853
3284.3252
3155.9363
3245.3799
3429.8899
3626.2139
4104.7788
4397.7451
4600.9976
4598.9087
4647.6665
4507.4644
4667.0532
4598.105
4465.25
4336.2988
4208.4614
4273.2202
4233.5322
4111.4888
4166.5278
3945.0073
3594.1624
3448.4573
3326.1633
3155.5916
3212.7178
3202.9448
3381.7549
3808.032
4088.3435
4540.0542
4680.4644
4689.2305
4651.501
4710.7334
4702.7251
4690.6924
4660.5815
4499.1772
4319.0005
4351.71
4338.1709
4160.0859
4281.4282
4013.6975
3659.4919
3473.5149
3330.7759
3269.4231
3284.886
3319.8154
3451.2771
3692.0107
4217.2871
4644.3003
4687.4497
4601.2119
4649.5039
4712.6777
4768.3643
4654.0449
4457.0283
4451.2891
4254.8281
4210.0405
4160.5107
4143.4082
4267.1108
4000.8931
3687.8057
3522.9136
3343.803
3263.7444
3307.8713
3188.6113
3278.5752
3384.5166
3602.6182
3940.167
4015.0266
4174.4146
4058.8506
4039.2346
4126.064
4045.6082
4002.322
3973.2705
4010.0181
3867.8904
3917.6648
3914.1145
4051.7412
3932.0776
3569.1926
3283.3269
3255.4165
3225.4204
3204.9697
3144.1143
3213.5361
3354.4304
3312.2927
3641.8145
3804.6882
3853.1284
3979.9414
3896.8982
3923.3992
3919.9812
3950.8384
3874.9163
3889.7134
3828.5281
3858.928
3832.24
3938.0459
3768.3418
3596.373
3355.5947
3261.0217
3136.188
3180.2271
3234.8997
3372.2568
3836.7524
4142.5435
4481.2119
4660.3555
4629.2705
4610.0571
4586.0962
4648.4614
4635.6738
4529.499
4427.9712
4367.9624
4162.2119
4310.8062
4275.5176
4314.8989
4010.5237
3812.8984
3460.8699
3346.9087
3277.1636
3262.0254
3336.1902
3471.425
3886.1863
4258.3174
4600.5981
4730.2578
4634.4951
4681.3052
4613.0073
4705.6309
4679.2124
4568.646
4345.1299
4315.3193
4382.2646
4259.1162
4203.292
4332.9644
4151.7891
3790.2542
3474.1731
3444.2527
3272.2979
3219.9233
3309.6182
3460.2793
3908.7578
4192.0986
4462.6729
4617.5601
4656.5288
4607.6763
4669.8608
4745.9043
4574.1484
4543.8618
4449.1685
4469.3857
4452.5742
4341.6255
4357.2197
4379.5371
4094.8032
3790.7588
3706.9771
3460.5388
3483.8765
3394.3474
3502.0852
3612.7544
3820.075
4377.7065
4667.6191
4816.6724
4725.0107
4818.6577
4741.8877
4924.6499
4781.2222
4758.9658
4479.0781
4449.1309
4348.019
4373.2949
4493.4692
4475.0781
4197.6382
3859.95
3604.7397
3536.6582
3354.2366
3501.3464
3357.4573
3541.9631
3999.2385
4370.7808
4518.0303
4784.9873
4795.5347
4817.1318
4854.9106
4873.1113
4712.5586
4542.48
4489.1221
4492.0171
4363.2222
4358.04
4364.7935
4288.6929
4149.5278
3889.9341
3615.2732
3429.8542
3286.9038
3304.1169
3291.8279
3299.8594
3425.3018
3706.6931
3958.9004
4062.4021
4176.4673
4179.3604
4221.7207
4181.6729
4185.959
4089.4722
4111.6558
4093.8293
3920.624
3933.2056
3944.5393
4054.811
3908.6975
3602.5176
3462.4023
3288.7654
3242.4592
3051.2676
3131.5366
3177.2661
3259.1172
3395.7158
3578.0669
3745.7375
3772.8684
3825.5586
3841.1707
3890.8584
3837.4216
3858.6006
3928.6738
3873.1091
3806.1819
3914.2903
4112.2769
4147.4951
3987.8376
3754.542
3531.8064
3382.8962
3270.855
3284.2915
3351.2803
3500.1443
3816.8667
4304.3428
4600.1519
4845.8335
4760.2368
4843.8452
4871.4487
4845.0425
4701.5664
4737.604
4575.9678
4591.0947
4535.9849
4366.5381
4391.5757
4453.2881
4164.8647
3843.0476
3527.4927
3509.8374
3373.3286
3364.6521
3331.7825
3335.6311
3709.2185
4213.5151
4599.6206
4686.3472
4672.4307
4689.2598
4764.5605
4756.771
4434.6055
4450.5405
4439.5591
4364.2388
4270.8994
4103.0347
4088.4509
4146
4055.9185
3636.4409
3374.4558
3295.9224
3126.0989
3138.0908
3198.2925
3322.5933
3568.321
4006.0271
4301.1196
4391.96
4475.5322
4529.7798
4537.6074
4626.1943
4450.8457
4383.2988
4294.6265
4372.9419
4230.5566
4182.1519
4200.3057
4237.1797
4167.9189
3755.0139
3555.7288
3319.3066
3272.7112
3264.7922
3231.9534
3358.4951
3762.554
4156.6045
4519.3145
4628.0869
4525.4258
4653.9214
4578.0815
4538.0361
4490.1812
4306.6641
4271.2563
4234.0425
4239.167
4112.5024
3993.2349
4113.6289
3909.3474
3594.4609
3407.8464
3257.1331
3171.7344
3143.7285
3189.3293
3079.7744
3315.3406
3516.5293
3768.3726
3865.041
3956.1902
3908.0271
3866.0701
4015.4424
3903.7075
3882.387
3910.2415
3854.718
3865.6028
3853.1802
3722.4578
3791.3826
3756.6841
3514.5952
3343.5225
3182.2947
3174.0144
3001.6306
3029.1455
3082.4846
3287.9055
3402.2068
3706.8733
3864.6604
3988.8115
3882.0269
3905.2629
3924.6533
3975.0295
3893.4004
3846.4644
3838.7219
3792.3108
3744.8501
3826.2402
3860.4226
3782.4236
3549.05
3261.0674
3296.1016
3237.5847
3123.948
3078.1858
3028.0479
3250.9749
3385.1023
3618.2585
3727.8848
3899.1008
3763.3855
3807.3923
3794.8521
3942.4666
3843.5808
3769.9158
3808.2356
3883.5
3949.0071
3917.3633
4018.0107
3794.1794
3588.8823
3297.489
3202.7961
3179.3572
3162.074
3124.2512
3264.5645
3524.6707
4155.4756
4516.7041
4626.0952
4556.2412
4658.0552
4674.1328
4633.2153
4603.9424
4585.8857
4380.6045
4238.0991
4290.54
4211.2671
4181.8892
4353.9712
4141.9585
3665.8657
3533.0632
3340.2764
3231.708
3292.0171
3241.3923
3328.2959
3720.6558
4063.6113
4516.1079
4578.7368
4512.3794
4475.6196
4603.7368
4534.8979
4389.6895
4222.4253
4246.5659
4250.2466
4228.8193
4101.5786
4251.1494
4103.2998
3775.5283
3469.4084
3269.2478
3207.5159
3191.4106
3101.498
3228.4802
3258.9602
3626.7163
4004.8792
4388.6997
4511.29
4477.6904
4560.6733
4580.4668
4620.4307
4548.0303
4455.5474
4315.3823
4285.0869
4184.7686
4169.2515
4216.5762
4155.7715
4087.4358
3651.5759
3434.7344
3243.8923
3295.3625
3228.4961
3148.9905
3403.689
3530.6926
3979.4766
4361.8613
4412.3848
4440.1304
4361.4722
4524.0439
4492.8428
4415.8428
4319.8428
4228.8428
4215.8428
4061.8428
4080.8428
4123.8428
4223.8428
3975.8428
3521.8428
3442.8428
3229.8428
3200.8428
3185.8428
3071.8428
3278.8428
3638.8428
4114.8428
4395.0889
4559.9863
4500.3867
4506.3867
4605.3867
4490.124
4497.6118
4376.7803
4299.7026
4360.7432
4113.2065
4201.7612
4250.1948
4328.2432
3990.8091
3779.677
3606.469
3436.1343
3337.1135
3292.1047
3155.4363
3123.354
3296.3262
3606.7725
3946.0461
4083.8767
4083.542
4143.7983
4138.2798
4197.9961
4042.874
4070.7532
3955.7214
3973.3882
3933.8948
3876.0945
3873.7935
3991.0962
3870.4351
3532.6179
3342.7795
3259.0605
3185.7761
3052.6289
3104.8591
3039.2798
3305.509
3403.7292
3647.8025
3701.606
3760.8025
3905.5032
3859.0398
4023.762
3933.364
3940.4258
4024.9153
3920.6277
3899.8716
3908.6377
4034.0742
3961.0173
3921.2402
3566.9326
3338.1003
3260.634
3086.9448
3155.4702
3064.8787
3197.2014
3503.6985
4048.0811
4301.46
4407.5825
4388.043
4480.8765
4548.3428
4684.4863
4563.2173
4409.9546
4294.8687
4326.6011
4174.6318
4269.6289
4320.479
4349.4453
4093.2522
3552.4182
3512.3274
3267.6423
3230.7441
3227.9417
3121.4912
3330.2993
3690.1619
4208.2949
4431.6631
4459.3301
4467.8496
4559.9414
4561.5054
4537.0352
4479.9097
4298.9336
4312.7881
4266.2095
4237.873
4170.8584
4307.7319
4319.1738
4087.7712
3584.1382
3503.1382
3147.1382
3167.1382
3145.1382
3164.1382
3371.1382
3775.1382
4041.1382
4452.6846
4519.0425
4562.9482
4562.3149
4717.0151
4611.4614
4595.374
4402.8027
4376.7944
4319.6865
4240.1001
4253.5645
4182.8467
4301.8208
4017.1523
3690.1938
3449.3816
3354.0361
3274.3223
3243.9817
3271.7334
3428.5767
3689.9297
4153.292
4463.9487
4572.7173
4662.1582
4580.2085
4710.4146
4774.7715
4737.7988
4645.3677
4437.6196
4332.4468
4397.667
4333.6641
4338.8301
4382.1558
4126.2515
3768.3169
3579.1008
3335.2173
3352.6753
3314.8811
3334.4053
3371.0605
3766.542
4209.6606
4507.3286
4670.7427
4657.0039
4713.5874
4727.3452
4823.8403
4615.1055
4666.2671
4587.7275
4430.0952
4399.3271
4359.5918
4340.7886
4398.7788
4151.7861
3785.1807
3550.5854
3379.8118
3364.8911
3258.3701
3240.6677
3421.9263
3587.4102
3729.0515
4009.5046
4184.8755
4151.4697
4263.7803
4193.5327
4193.5215
4139.5215
4040.9626
4143.8945
3897.4727
4069.0974
3870.8662
3992.9814
4127.6592
4124.0278
3784.1497
3473.0068
3408.3442
3203.1257
3230.9426
3189.4082
3139.3584
3307.292
3429.292
3655.8113
3940.2268
3884.4363
4066.707
3861.1228
3956.9897
3893.8162
4073.7688
3993.0181
4026.8684
3984.6025
4064.1492
4243.9673
4096.1743
4001.125
3688.3247
3361.2114
3401.2495
3374.1292
3258.4092
3289.0112
3464.5288
3825.4248
4314.8828
4623.3462
4701.627
4710.123
4741.686
4745.0542
4789.7183
4769.9971
4654.6304
4541.9092
4464.3931
4385.0239
4354.3613
4422.0356
4494.0645
4268.3066
3746.1682
3575.9573
3415.7683
3376.1636
3273.7932
3430.6187
3538.3606
3986.373
4209.9268
4682.6973
4722.4624
4610.4468
4646.1831
4825.7261
4814.5938
4691.4258
4552.5259
4544.3594
4564.7964
4404.1963
4346.9019
4419.1646
4373.3984
4219.6743
3830.5439
3578.1245
3469.3804
3476.9622
3374.2444
3353.0161
3535.7664
3812.7649
4117.002
4566.0752
4597.481
4562.2905
4629.6895
4734.5464
4781.1221
4547.4868
4641.2988
4445.5942
4459.5859
4368.2173
4390.7876
4362.5879
4512.4541
4206.624
3815.4453
3558.8027
3441.1799
3414.532
3420.1086
3295.7693
3561.042
3769.884
4281.5537
4624.2544
4706.2988
4626.8882
4642.8643
4813.8501
4728.0996
4650.5146
4662.1138
4452.8657
4427.439
4431.855
4475.0532
4410.562
4565.7124
4115.521
3815.3723
3586.4302
3384.7881
3375.1855
3321.0139
3356.3462
3542.0796
3812.5833
4200.9199
4456.3652
4668.8604
4538.3203
4649.8184
4681.582
4740.8638
4608.541
4600.6216
4444.814
4411.0503
4274.6621
4301.1504
4329.9707
4465.0552
4170.2622
3777.5195
3637.9851
3419.8135
3429.2539
3267.3689
3293.6235
3316.9463
3510.7759
3754.4509
3882.6216
4089.3245
4211.6035
4218.4404
4200.439
4266.04
4208.3667
4084.6445
4185.7808
4065.1284
4110.0347
4076.7996
4089.0037
4137.5591
3980.6931
3696.6799
3512.2568
3348.2673
3316.9353
3353.4485
3343.3103
3338.7581
3394.7295
3499.6677
3815.0986
4017.6482
4040.9211
4199.8315
4170.6094
4141.582
4161.4038
4164.1099
4171.0688
4099.2075
4218.9346
4175.5332
4129.7139
4313.7319
3986.4011
3694.1284
3521.217
3503.8684
3448.8577
3391.636
3350.9465
3534.3945
3945.8062
4294.4644
4722.0762
4748.2026
4805.0332
4872.9019
4733.2236
4848.7705
4699.6255
4790.6587
4610.9395
4581.1338
4589.8618
4608.8013
4558.0532
4557.2695
4266.8018
3791.7063
3661.0913
3474.3213
3556.7559
3485.9685
3482.1807
3590.6177
3883.0945
4324.2759
4626.7666
4746.5112
4852.9355
4811.1021
4858.6914
4958.6436
5035.5249
4941.1123
4763.9722
4763.0459
4619.0806
4509.5806
4649.5146
4528.4443
4217.5835
3926.3743
3804.2034
3553.9172
3561.8645
3601.7104
3524.7651
3696.5781
4076.5388
4392.2314
4759.9287
4820.0225
4853.7949
4860.5688
4882.3882
5079.9863
4835.1167
4813.853
4780.9478
4689.4956
4633.1846
4583.9556
4527.2446
4610.4126
4171.8481
3926.991
3705.1804
3538.1169
3424.2356
3455.5144
3560.9023
3611.8843
3948.3542
4401.6528
4726.5811
4847.3325
4842.1353
4760.1406
4749.3716
4765.8901
4723.832
4661.4214
4511.3545
4526.96
4420.1045
4342.3613
4520.8774
4608.896
4220.0537
3848.2437
3525.1418
3445.9707
3337.78
3293.4666
3322.8154
3394.812
3823.2112
4110.7217
4423.0688
4566.9233
4531.9238
4650.6616
4667.4644
4663.6455
4610.1304
4544.4199
4395.4824
4224.7588
4272.6123
4188.2612
4355.2119
4391.5508
3982.0115
3765.4946
3574.8992
3499.9592
3247.814
3309.2725
3301.7754
3285.0117
3479.1206
3580.5073
3981.5708
4093.1062
4141.4585
4120.564
4157.0542
4121.7417
3996.6145
4077.4531
4054.8079
4097.6162
4011.2324
4015.3633
4037.2786
4139.2422
3841.1565
3703.1794
3415.344
3329.2683
3182.8801
3156.9868
3159.802
3190.3003
3375.9519
3309.394
3632.813
3776.9409
3811.4377
3910.1289
3902.6743
3882.1438
4004.3291
3972.7251
3907.6433
3937.2454
3972.1357
3961.7705
3987.9519
4028.5386
3788.0496
3615.2046
3480.4419
3364.9404
3247.6472
3251.946
3286.2598
3473.3425
3797.1018
4071.1824
4401.0146
4721.4951
4658.5146
4720.8076
4754.3149
4804.6191
4684.8633
4672.4609
4591.2236
4403.6167
4402.373
4179.6099
4400.2681
4426.2974
4116.355
3704.3743
3486.5542
3410.1489
3352.3835
3318.3979
3370.3513
3472.3652
3858.7502
4268.877
4485.0112
4518.0981
4561.5884
4564.3965
4715.2495
4772.9951
4631.3813
4587.8599
4476.958
4489.9033
4441.3818
4300.5815
4501.4995
4474.6167
4120.6401
3810.9009
3623.4468
3349.3511
3269.9783
3398.2363
3388.0222
3431.2822
3755.4736
4331.0854
4604.5972
4732.0278
4721.0337
4728.4673
4820.5767
4798.4526
4712.2134
4690.6538
4581.4434
4491.9297
4427.7886
4247.0522
4387.103
4506.7793
4087.3418
3835.665
3493.3796
3440.8552
3386.6394
3355.698
3443.9373
3558.9946
3889.0742
4299.6074
4630.2842
4671.8433
4766.5503
4935.3921
4923.6201
4910.7476
4741.521
4778.2729
4751.522
4698.8643
4600.3281
4421.2524
4482.9971
4596.3838
4265.6812
3833.762
3685.6091
3449.3528
3426.6296
3435.0752
3407.5779
3479.6968
3792.9224
4263.9434
4734.9761
4858.7471
4869.4473
4860.5015
4972.458
5013.397
4915.7256
4688.0933
4776.2378
4499.752
4565.0479
4486.1299
4545.6489
4551.2759
4235.167
3932.5244
3670.6265
3583.0669
3533.1936
3434.5649
3471.8452
3499.7383
3556.1868
3708.8208
4090.5493
4268.2827
4275.6279
4302.6875
4277.0674
4381.4722
4358.957
4383.1943
4183.9487
4159.1812
4288.1152
4106.189
4229.7759
4335.7729
4169.6431
3670.1277
3549.175
3402.2024
3411.0088
3390.2498
3189.7905
3210.9082
3497.572
3585.2019
3780.9968
3902.2981
4003.4148
4007.4297
4103.3555
4055.9797
4114.1792
4172.5747
4093.7231
4015.5627
3955.3289
4084.2517
4241.4775
4287.998
3884.2483
3669.803
3551.2957
3476.7434
3325.1868
3453.0601
3324.408
3374.6335
3701.3918
4132.8716
4607.5396
4718.6152
4821.1226
4807.1934
4791.6816
4829.9546
4806.271
4821.043
4683.3345
4591.02
4523.4351
4389.104
4546.7041
4655.8267
4083.1206
3744.9131
3599.2876
3541.8616
3386.0881
3477.1682
3430.7827
3372.2175
3873.28
4227.6636
4616.7031
4722.2607
4762.416
4767.7544
4693.2363
4781.7554
4804.7236
4752.6543
4639.7539
4494.627
4510.7329
4336.2139
4423.4985
4483.0732
4163.2036
3725.9197
3449.4717
3450.7668
3436.7195
3372.751
3294.3879
3458.5798
3728.1211
4139.7383
4523.3281
4595.5347
4567.4634
4565.7144
4600.332
4728.2456
4631.5972
4594.5874
4517.3813
4519.4868
4424.1567
4439.8062
4457.9175
4435.4551
4122.249
3703.9424
3580.4314
3430.9446
3417.9724
3304.9197
3508.365
3572.9221
3736.8643
4196.9155
4542.2578
4640.6982
4690.2974
4774.5063
4693.8125
4717.854
4614.2178
4592.6162
4491.0957
4344.6709
4390.9966
4315.4058
4483.127
4506.3271
4154.1816
3671.3496
3616.2795
3484.2212
3416.2427
3376.6162
3419.8643
3367.2842
3876.688
4230.1123
4490.772
4591.2637
4536.6343
4572.6543
4638.8955
4627.9912
4606.8301
4526.7432
4410.2368
4269.9814
4292.2217
4235.2388
4375.9897
4368.9141
3937.6597
3727.176
3514.2144
3335.0972
3294.1069
3289.7217
3445.7627
3384.1958
3482.7922
3585.9387
3879.6726
4092.6135
4095.4504
4242.1396
4092.8184
4167.1753
4151.3926
4217.8896
4067.397
3932.6624
3988.23
3807.2573
4106.1455
3990.0388
3931.887
3637.9658
3282.7068
3257.7388
3215.7722
3303.1956
3176.9651
3225.0374
3302.167
3345.73
3770.2654
3912.1182
3980.092
4090.4666
4085.6948
3984.4792
3973.5061
3917.2683
4023.7092
3963.8767
4032.7109
3955.9709
4194.54
4173.8711
3820.2651
3547.9094
3500.5508
3312.4985
3229.7312
3204.7666
3344.759
3292.3765
3654.7261
4107.7002
4450.4033
4563.3188
4736.0674
4744.0874
4728.7925
4654.7183
4537.5581
4477.2856
4421.3936
4417.9214
4430.416
4370.249
4417.7266
4489.0859
4000.4177
3612.0061
3332.2341
3359.3901
3306.2537
3295.4026
3281.6978
3388.1858
3651.7375
4103.8374
4484.8423
4569.2168
4491.8262
4620.7598
4729.3511
4707.1426
4600.2188
4563.8579
4469.4194
4263.8848
4266.5117
4289.9741
4382.0635
4252.0908
3951.978
3453.6721
3321.8403
3354.7695
3300.3984
3181.9084
3396.2646
3426.8093
3737.4075
4210.3652
4399.374
4591.2588
4442.6484
4652.5493
4652.2217
4736.1147
4499.4961
4549.4839
4492.4004
4299.375
4324.959
4348.9062
4466.2969
4289.7158
3851
3767.5576
3418.3364
3216.4849
3432.8955
3422.9917
3358.3608
3494.5879
3825.8967
4152.9238
4612.9019
4769.5913
4687.2583
4726.5732
4666.2017
4779.5967
4560.4609
4661.4531
4533.4565
4446.0874
4330.2915
4362.5503
4584.8115
4449.6011
4038.9102
3754.9106
3592.6301
3420.1726
3397.8196
3411.0156
3407.7527
3499.6877
3877.396
4303.1611
4663.126
4750.9302
4700.6968
4710.4219
4700.7495
4759.9141
4575.6504
4478.3179
4445.8521
4389.1841
4347.3745
4239.2954
4457.0166
4517.6621
4026.843
3685.9502
3611.6248
3372.8857
3318.2754
3408.3062
3428.1104
3296.4297
3369.9146
3634.9744
3960.2302
4197.6587
4253.4888
4202.6387
4168.5303
4271.8066
4138.1533
4142.4683
4090.6848
3870.3477
3846.9238
4014.6667
4270.4629
4085.2405
3781.9924
3627.4854
3407.5496
3331.4675
3303.135
3227.4287
3280.1108
3398.6294
3386.5913
3475.2234
3816.5063
3896.1301
4007.2268
4064.8276
4096.2627
3975.5476
4013.5278
3858.3835
4037.314
4075.4148
3989.9229
4033.8828
4284.335
4243.208
3875.6448
3516.8408
3277.6392
3190.1306
3167.219
3282.9985
3379.5364
3442.906
3900.1719
4264.4531
4574.062
4603.5664
4684.3799
4714.2007
4684.8823
4775.9199
4721.5659
4567.9443
4650.2544
4459.3271
4330.3765
4387.5723
4616.373
4492.6396
4120.686
3728.2729
3606.8723
3540.5657
3407.1521
3422.0945
3347.5312
3584.5259
3708.8516
4234.0146
4658.5205
4725.9766
4718.0503
4700.668
4686.1367
4727.2549
4689.4209
4628.5762
4571.0801
4405.7129
4462.3184
4507.7754
4663.8315
4312.9795
3941.2502
3654.2002
3518.3987
3405.3562
3393.9187
3298.0752
3378.9058
3539.1147
3851.4773
4296.9272
4613.3823
4607.0049
4610.4917
4529.7661
4577.5122
4538.605
4643.2847
4609.2256
4476.5068
4430.6299
4425.9658
4429.9883
4573.355
4235.9316
3853.4751
3707.5251
3439.4158
3312.8835
3315.0447
3417.833
3358.2305
3554.9124
3889.8342
4290.3335
4541.7759
4662.4614
4668.8496
4600.4507
4632.2319
4669.8262
4572.0981
4596.4863
4404.1289
4310.1143
4435.2544
4449.1196
4535.1519
4430.1196
4032.2542
3704.3293
3476.4709
3305.3972
3389.8918
3270.7295
3310.1228
3416.2988
3937.7742
4399.4165
4678.5918
4515.3423
4595.8999
4677.1484
4730.0879
4679.9194
4497.1436
4602.1074
4504.3037
4417.354
4345.0801
4210.6426
4590.0718
4313.2856
4046.8049
3653.2737
3373.6042
3334.0977
3339.5486
3265.7427
3300.7664
3289.4792
3436.011
3731.0713
3967.0171
4139.1875
4069.718
4052.1055
4193.3477
4058.2666
4062.3298
3996.22
3935.1726
4083.1504
3952.6943
4038.6096
4316.3779
3982.9568
3759.9385
3559.3345
3313.207
3239.3618
3127.5007
3084.3176
3243.8367
3209.7788
3324.0725
3496.9272
3735.0857
3967.0635
4066.4663
4052.8376
3920.3232
3888.084
3967.147
3966.8862
4107.0181
4032.032
3959.3005
4021.8252
4242.7466
3971.9033
3772.2261
3438.6838
3265.4397
3140.0876
3181.7571
3251.0481
3303.1582
3384.5073
3690.0798
4070.5266
4445.9854
4699.8379
4542.6343
4581.1187
4735.2549
4739.6191
4630.2944
4575.6372
4437.1421
4425.7739
4310.0327
4404.0381
4548.2822
4333.5381
3897.5193
3518.0139
3399.574
3303.6406
3202.7896
3111.8462
3241.5339
3345.1809
3878.0396
4209.2759
4561.4536
4492.6958
4432.0562
4596.4946
4525.3872
4666.4277
4511.6934
4386.71
4315.5615
4389.4858
4434.6187
4433.3032
4492.8008
4178.4546
3876.2705
3644.2114
3451.0229
3288.7021
3307.8643
3256.3589
3260.9526
3366.2056
3879.7537
4263.9727
4494.0728
4657.4497
4598.4741
4619.231
4649.2754
4659.3638
4525.0142
4552.0088
4449.9141
4421.0391
4305.9834
4413.1343
4532.0425
4297.6567
3962.0422
3687.0681
3457.0496
3446.8201
3424.1628
3342.6824
3435.4707
3546.5566
3862.7495
4375.8213
4665.811
4688.9189
4617.1191
4588.3794
4539.7144
4736.1772
4587.4722
4594.5371
4448.2354
4454.374
4458.1406
4364.6826
4559.6333
4333.48
3881.8643
3578.874
3405.6003
3354.0933
3404.0044
3360.0754
3415.6926
3608.1128
4033.8486
4427.5679
4755.1206
4685.062
4670.6665
4632.4429
4686.7065
4763.2012
4506.0747
4536.2539
4530.7539
4534.1978
4418.2041
4388.1245
4592.1279
4296.7017
3986.4355
3731.4072
3550.4475
3299.5273
3356.9509
3364.7004
3213.3486
3304.2229
3398.4648
3704.5535
3886.3323
4067.3953
4135.3657
4109.3423
4034.2993
4108.0039
4019.2637
3906.9919
4052.967
3974.3311
4106.2358
4046.6443
4159.895
4218.0063
3875.0002
3534.9331
3366.3748
3232.8323
3339.2109
3265.8423
3289.1602
3125.6099
3308.2141
3413.5298
3708.4263
3882.4001
3894.1206
3906.3113
3885.9814
3934.2493
3981.687
3967.1428
4033.8315
3997.3716
4009.3093
4105.292
4318.0122
4090.4844
3772.4023
3542.7097
3377.3159
3317.8242
3197.3562
3237.3643
3258.5508
3447.9011
3810.3062
4297.0894
4670.5337
4686.6992
4629.8589
4636.3467
4725.8691
4919.8442
4747.2563
4689.373
4487.4053
4660.3237
4450.9233
4505.6118
4602.1929
4340.8628
3970.1472
3564.7495
3487.845
3338.9951
3262.7456
3247.7363
3448.2373
3573.4336
4043.4973
4392.5264
4783.8071
4742.8462
4769.2969
4613.9985
4682.7432
4659.1099
4588.8135
4565.4453
4506.48
4595.3071
4417.9956
4655.2598
4656.5137
4394.1001
4004.8516
3668.4958
3471.6851
3481.6394
3402.5227
3298.8469
3442.3379
3672.9521
4082.3628
4535.0771
4840.1885
4863.1489
4676.8018
4580.5791
4751.8174
4735.3784
4661.8135
4502.73
4350.9629
4519.4868
4437.1982
4509.8311
4772.04
4372.2632
4021.1775
3554.354
3450.5852
3416.2686
3315.3716
3263.9282
3350.2068
3598.9622
3865.9424
4413.4233
4679.6577
4732.166
4759.2803
4682.1655
4610.8745
4727.9204
4640.2397
4562.3477
4520.0459
4472.7031
4464.9463
4565.5957
4629.6558
4377.9409
3981.7048
3681.0818
3364.6709
3357.5664
3340.145
3291.3762
3440.6638
3532.8552
3984.8147
4393.0156
4620.6162
4691.7363
4631.7568
4635.4199
4601.3896
4575.1523
4549.981
4413.8286
4294.2646
4346.9023
4312.3672
4479.8882
4469.5483
4301.6909
4041.6885
3599.3384
3361.8997
3414.3625
3332.7673
3345.7603
3252.0105
3354.6775
3408.9019
3744.252
3874.7419
4138.5332
4096.7539
3986.9009
4041.4763
4123.4824
4118.7363
4109.2788
3989.1106
4052.356
4020.4514
4295.2798
4231.5205
4145.9199
3845.7925
3524.3716
3434.4253
3252.0217
3172.1594
3174.0034
3255.9221
3314.7234
3285.7112
3422.5645
3797.7935
3892.2422
3913.1687
4043.6155
3960.657
3948.6255
3995.1921
3847.0837
3941.5752
3858.8933
4052.9956
4358.772
4422.7998
4247.1787
3728.3872
3599.0686
3388.0967
3290.7388
3205.8816
3237.3386
3384.1213
3549.4197
3955.436
4369.7949
4703.7456
4831.3159
4770.4751
4871.3281
4747.0381
4865.2124
4707.291
4731.0908
4629.3115
4547.5786
4615.4326
4836.1416
4745.0508
4548.2671
4154.5679
3733.3306
3456.2502
3500.9478
3422.2461
3344.0708
3484.1821
3773.8557
4111.439
4422.334
4823.5542
4842.6367
4802.6606
4749.7764
4828.4019
4928.9248
4768.6138
4670.1143
4660.8291
4610.3076
4541.668
4706.1138
4881.6411
4530.8853
4116.4873
3817.8691
3638.4702
3578.4128
3367.9075
3498.8269
3399.2554
3681.21
4104.7461
4367.9639
4745.3809
4816.6025
4803.5273
4797.3589
4821.3198
4869.627
4776.229
4665.6895
4535.2705
4489.3984
4425.9834
4826.3418
4792.2739
4579.9399
4176.5405
3644.2261
3572.6306
3512.5066
3488.5696
3408.6028
3500.1211
3678.2803
4185.7954
4622.9155
4930.1113
4948.2378
4867.7139
4895.2515
4787.3774
4970.7021
4776.0098
4599.1768
4536.0444
4447.646
4569.1704
4782.6685
4749.1899
4480.0464
4117.6177
3819.2644
3572.1704
3494.4268
3361.1909
3472.4961
3381.6929
3779.5261
4101.0283
4529.9478
4848.4478
4816.9897
4851.9429
4884.7432
4808.8325
4792.4917
4545.7007
4596.7568
4457.0659
4364.979
4397.1797
4604.2134
4718.5039
4326.9878
4153.1128
3693.0942
3667.0212
3455.3743
3336.3125
3396.2686
3333.2156
3324.2585
3601.8035
3816.6565
4102.6753
4263.6001
4137.707
4193.4189
4118.5903
4205.0923
4167.5806
4149.5542
4148.5947
4131.3408
4219.0439
4434.5332
4482.0479
4237.6343
3895.0864
3681.2954
3426.0737
3423.4141
3344.2375
3293.3892
3305.1145
3419.9885
3423.4207
3637.5745
3930.0413
4079.1284
4075.6162
4110.9277
4002.8662
3992.8242
3980.062
4021.6504
4088.5066
4074.7295
4239.3926
4529.0635
4558.5049
4325.7739
3920.1724
3664.4644
3537.2749
3325.9438
3433.7131
3289.7288
3451.6548
3621.7832
4071.9104
4346.9937
4742.2388
4759.6094
4777.6987
4696.4834
4637.7759
4712.7959
4536.3926
4699.9517
4523.9717
4471.8223
4538.0415
4771.9814
4583.5332
4482.3403
3952.0269
3729.4822
3486.9438
3566.5693
3474.3433
3457.0825
3433.9385
3763.4307
4136.438
4607.2715
4885.3379
4912.396
4793.1694
4744.1562
4800.5435
4854.2144
4756.5771
4627.0444
4586.0225
4478.7959
4600.5049
4822.6729
4757.8613
4470.9932
4049.0942
3747.7693
3507.8347
3602.7422
3459.2756
3509.1519
3507.9148
3802.9551
4211.5205
4527.5474
4835.6504
4909.04
4731.4829
4782.0195
4892.144
4910.5771
4590.6777
4642.5845
4594.0674
4528.603
4509.1279
4775.314
4702.499
4469.0884
4067.1013
3836.7463
3530.3525
3530.1497
3463.7664
3468.7722
3584.9639
3867.2532
4309.1304
4616.9258
4882.1323
5031.4248
4994.7515
4882.457
4932.8892
4922.6211
4844.3169
4713.6187
4660.5005
4674.4458
4672.9019
4986.0947
4852.6216
4526.0171
4044.7004
3786.3909
3639.0618
3544.2837
3399.0088
3400.9551
3554.6318
3814.0762
4145.1104
4619.5786
4780.0249
4796.7607
4782.3628
4779.6548
4831.5078
4862.8804
4690.3984
4654.1143
4549.7744
4523.9209
4554.1885
4649.9482
4778.9668
4536.9341
4226.4194
3818.3469
3621.3469
3514.6982
3470.4419
3342.5046
3420.76
3599.3496
3634.2773
3924.3501
4333.4175
4331.3848
4268.166
4304.6665
4253.7363
4282.4458
4175.5625
4292.2983
4126.3647
4161.4917
4246.1152
4508.0947
4503.562
4165.1294
4028.3604
3649.3518
3487.7161
3368.6472
3387.2124
3289.1355
3227.115
3391.9412
3436.2334
3669.1846
3884.9033
4047.6882
4030.991
4085.4797
4074.8428
4091.4526
4140.9165
4078.3499
4242.5654
4248.4038
4423.5786
4452.6748
4318.7095
4236.2764
3967.2588
3694.6172
3390.6106
3436.4219
3415.1311
3319.2498
3409.6572
3575.2498
4262.7656
4592.999
4856.8574
5045.0938
4879.5571
4892.2251
4914.3428
4847.3208
4739.1978
4688.7021
4538.8384
4561.5518
4769.606
4822.3345
4795.5947
4464.7417
4102.8955
3728.3879
3638.9922
3599.2834
3544.2444
3494.8086
3561.9468
3769.3955
4251.9214
4577.4077
4897.2686
4882.4341
4845.3794
4865.2983
4767.5254
4909.0034
4806.9199
4670.4629
4598.2427
4575.9678
4721.9438
4874.9556
4649.4341
4578.042
4061.8127
3778.4241
3620.8745
3428.3633
3508.0571
3514.1584
3533.5513
3777.6077
4249.7979
4556.9644
5009.9893
4933.2563
4915.438
4840.0493
4739.4629
4826.3413
4869.2451
4711.0957
4651.0083
4767.3184
4924.2656
4849.5864
4756.4604
4416.6157
4048.8074
3868.6743
3611.5613
3586.8425
3549.9568
3445.0024
3521.0686
3732.3967
4041.6545
4490.7427
4760.0132
5026.3691
4689.0273
4830.8711
4628.5728
4760.9683
4557.4966
4522.2905
4479.7661
4477.1748
4686.2837
4686.5244
4683.0117
4276.0981
3989.4934
3719.3616
3572.8337
3539.781
3532.2822
3572.009
3551.0811
3841.7842
4200.3398
4479.5303
4912.8267
5024.2954
4814.2266
4917.7588
4854.4121
4892.6016
4672.3486
4546.29
4557.9805
4658.1909
4758.146
4872.1519
4599.0933
4382.04
4137.7646
3906.2568
3616.8247
3585.8457
3534.5444
3369.9868
3437.3718
3594.4307
3666.4924
3732.9817
4030.2058
4096.8096
4213.4663
4158.0669
4235.2769
4213.9868
4177.0469
4171.3667
4219.9175
4086.6653
4434.6201
4453.54
4413.582
4212.9141
3918.082
3557.5457
3395.533
3402.6812
3338.8315
3367.3135
3348.8384
3457.5427
3463.0444
3489.5173
3899.6904
3980.5984
4069.8093
4078.4421
4053.8862
4102.7949
3977.8398
4042.686
4123.2217
4014.6606
4193.2173
4464.6797
4509.9805
4088.5781
3993.9836
3664.0579
3540.4473
3402.2712
3375.1479
3279.1733
3371.97
3740.6533
4156.7954
4528.2671
4785.9551
4866.5327
4873.1313
4875.1982
4928.5161
5013.2524
4970.4917
4851.646
4626.4707
4676.4512
4953.9438
5030.0513
4870.0078
4596.2959
4135.6743
3879.448
3649.4995
3468.551
3526.6724
3545.1553
3541.3735
3839.9734
4344.8916
4590.8784
4902.4004
4988.085
4946.3442
4889.397
4914.5591
4897.5903
4892.7197
4699.3613
4765.269
4805.5029
4931.6519
4907.9497
4731.2554
4555.8218
4115.8989
3870.261
3574.1069
3520.3503
3442.2847
3368.0942
3597.1863
3754.0637
4280.0288
4648.4849
5058.7061
4977.6167
5003.4487
4962.4858
4932.6274
5046.4155
4809.9072
4805.7368
4610.7095
4668.3228
4941.8901
4988.354
4830.7852
4602.0078
4157.5596
3861.0012
3531.051
3608.2527
3626.9724
3469.7139
3712.386
3760.741
4433.625
4702.4829
4970.8394
5176.2827
5000.9175
4937.6509
4849.2207
4985.5972
4910.6616
4799.9253
4768.5112
4783.6626
5032.6699
4932.7041
4746.625
4678.897
4173.6309
3914.7483
3669.9353
3673.1323
3545.4331
3538.8713
3518.1201
3816.6353
4243.0278
4773.3491
4933.6084
4984.3447
4981.5356
4789.5518
4822.5103
4888.4038
4819.1182
4710.6821
4622.2588
4726.6436
4949.6489
4894.7256
4766.9419
4590.1172
4311.2422
3914.1931
3742.5352
3588.5767
3537.0784
3528.0327
3540.3596
3579.2266
3844.376
3997.354
4291.6377
4393.3608
4268.2622
4382.6479
4328
4325.8413
4263.5352
4195.9658
4279.8545
4395.4434
4604.9302
4527.063
4532.3228
4323.7256
4085.4214
3813.7847
3571.05
3390.6306
3359.6089
3245.9587
3377.7659
3457.3474
3567.3733
3648.5127
3921.9236
4147.4272
4139.9277
4167.0166
4093.0984
4189.7202
4179.46
4155.5054
4183.6069
4504.0625
4607.3286
4611.5005
4553.7368
4393.7021
4007.6589
3723.3047
3613.2151
3491.0583
3446.5925
3370.0835
3457.6355
3715.9124
4176.5376
4638.0396
5053.4731
5058.4844
5034.1426
5038.749
5085.978
5069.4023
4843.3691
4863.7681
4798.7349
4788.939
4973.6611
5016.1611
4805.6172
4654.6426
4223.5581
3954.2944
3755.4392
3651.1489
3596.8164
3542.0093
3660.7869
3893.3167
4453.79
4736.3599
5052.5503
5000.3955
5082.3384
4948.1753
4991.4937
5007.377
5036.8145
4794.4995
4775.0972
4762.6074
5082.0762
5052.4883
4958.834
4736.4854
4240.583
3894.1387
3804.7959
3615.8022
3711.5186
3615.9863
3584.873
3941.6692
4470.7134
4723.8369
5133.3662
5166.7603
5195.6597
5142.376
5047.3853
5066.812
4882.1982
4771.0464
4754.8262
4776.2236
5065.7295
5012.6816
4944.6665
4610.7388
4368.3374
3936.6567
3758.7944
3750.4709
3685.5771
3670.6306
3772.3188
3911.6426
4519.3379
4813.6392
5113.5776
5212.5889
5221.4272
5083.1499
5172.7124
5121.6084
4890.7603
5002.082
4912.3052
5009.1396
5170.2349
5057.8926
4972.0625
4723.3271
4370.2305
4030.2717
3830.8516
3688.1326
3677.9919
3628.9631
3782.6785
4030.0125
4531.3721
4824.2524
5092.3096
5268.0376
5203.4458
5254.5107
5292.5166
5193.4863
5053.8477
4971.2056
4894.2153
4946.4629
5171.7422
5087.1924
5085.9746
4776.5527
4463.3975
4201.6621
3848.0188
3756.4131
3765.3118
3762.2693
3646.9722
3807.9932
3990.6697
4182.1968
4591.5713
4623.374
4613.6074
4698.9619
4695.5571
4615.7881
4559.4297
4485.8584
4488.0576
4545.896
4759.5591
4825.0469
4789.9375
4478.8496
4178.4077
3965.6951
3929.5066
3809.4619
3761.0969
3730.0935
3694.78
3796.4978
3831.3965
3979.7017
4164.1582
4400.2485
4486.8892
4433.4004
4315.5952
4419.8286
4332.9648
4473.0391
4448.5518
4577.9751
4852.8408
4737.6621
4663.9321
4438.2744
4217.8745
3870.5007
3831.8167
3536.4309
3555.5703
3628.408
3693.9751
4026.9421
4571.8477
4900.8887
5280.2817
5535.9712
5385.7261
5319.5107
5253.6899
5392.7227
5224.5327
5081.6235
5107.7803
5153.5542
5475.8564
5285.2437
5074.3452
4999.2397
4503.375
4254.8418
4091.021
3935.3845
3868.6367
3910.8015
3949.813
4256.0171
4670.4521
5024.8276
5365.7715
5438.5293
5429.6187
5418.4067
5362.3062
5274.6343
5299.0176
5257.9189
5055.0825
5279.3296
5412.4868
5228.9048
5086.9165
4974.188
4616.7783
4282.3813
4114.6035
3923.6992
3876.1865
3919.8413
3990.418
4124.6978
4703.4785
5035.9771
5363.5142
5490.0298
5422.2363
5436.0112
5436.7891
5478.5278
5301.1943
5125.4473
5012.3203
5119.6309
5374.2632
5194.769
5117.9155
4815.3003
4484.2104
4019.9551
3957.1438
3852.3159
3783.179
3844.0933
3925.8787
4098.314
4597.0605
5027.1377
5332.4131
5391.335
5269.9697
5171.8091
5198.8325
5292.5845
5063.7607
5052.3672
4857.9111
5106.6831
5327.1421
5231.5103
5031.3745
4816.2993
4353.9014
4038.0913
3876.4021
3916.4585
3738.8706
3782.3232
3843.2673
4036.1909
4584.9429
5009.7217
5383.7305
5307.5469
5228.2817
5147.2437
5017.7993
5029.5439
4994.4062
4833.5117
4846.0186
4966.1338
5194.0698
5113.6221
4962.0098
4780.957
4335.772
4115.166
3830.4517
3836.321
3685.3018
3718.335
3651.1758
3860.6978
4068.4399
4143.1523
4534.3652
4621.8071
4710.7788
4750.1831
4710.9575
4603.2144
4561.2749
4541.4922
4485.04
4638.4917
4873.0352
4760.7007
4700.7788
4396.8306
4197.2646
3982.1902
3761.1548
3715.9126
3658.6138
3551.6199
3566.4983
3761.7893
3905.3101
3985.0034
4258.3442
4337.4727
4355.4863
4401.854
4258.2021
4320.2808
4394.395
4414.8159
4502.3745
4521.1436
4822.5986
4738.2124
4704.8096
4521.771
4171.1851
3883.9688
3761.02
3740.0115
3676.0908
3607.0615
3707.7966
3886.1604
4553.4541
4891.9849
5344.832
5396.2822
5234.2021
5190.5967
5199.0562
5291.376
5126.8516
4926.3364
4803.3184
5036.1299
5197.7295
5120.6953
4942.8564
4745.1245
4390.5298
4130.79
3885.2429
3855.0078
3677.0796
3738.8083
3844.9094
4107.6572
4613.8223
5009.5161
5236.5479
5373.8525
5178.1147
5209.9341
5270.1758
5213.1348
5073.6426
4989.4536
4863.5068
5010.6147
5267.5361
5101.6274
5029.3799
4728.2793
4401.1558
4072.5623
3924.0137
3853.4866
3872.7051
3918.3667
3926.1487
4148.5083
4765.9736
5126.2246
5398.0845
5448.6978
5334.6265
5163.687
5286.7642
5299.1572
5127.4766
5077.5981
4982.9873
5140.5493
5286.6958
5201.1299
5012.7954
4776.541
4384.7168
4045.7727
3955.5044
3834.1548
3737.0432
3672.999
3908.8015
4099.5068
4555.9595
5035.0894
5320.3052
5304.9072
5206.7456
5298.2998
5270.438
5247.5947
5210.1489
5182.52
5048.6099
5151.3945
5202.6523
5083.4883
4963.1304
4752.1724
4388.8403
4123.4795
3939.1372
3834.7224
3800.9448
3746.5359
3856.6211
4142.2275
4564.7476
4987.8516
5259.1675
5346.2749
5238.7842
5252.5581
5257.167
5237.5898
5126.9399
4975.0117
4913.9238
5048.0625
5101.3271
4933.1216
4793.0063
4659.0376
4269.3384
4127.5337
3882.4072
3813.8311
3760.3577
3682.9304
3721.1379
3866.3154
4007.8164
4146.9146
4336.4062
4485.5767
4581.5664
4455.1758
4634.3965
4564.6704
4456.6235
4438.0542
4475.5249
4643.855
4750.1318
4619.3208
4572.499
4348.6279
4113.4834
3964.115
3816.6423
3707.9351
3573.8667
3624.9448
3634.874
3592.186
3739.1484
3795.3728
4086.5085
4269.3159
4269.2329
4296.6851
4295.8193
4226.7061
4321.7524
4381.5752
4418.9185
4700.1934
4645.333
4595.8892
4511.2588
4425.5073
4065.4097
3875.8479
3727.4976
3541.8889
3509.4441
3603.2405
3564.833
3917.9639
4316.916
4628.0854
5043.7046
5170.6333
5118.1265
5107.689
5054.3511
5074.0713
5045.3501
4973.4082
4884.2612
5036.7588
5059.9526
4999.5039
4869.5747
4658.9224
4226.6323
3908.8853
3719.1184
3629.032
3677.45
3680.7925
3752.3875
3981.8037
4399.1006
4730.7915
5057.3936
5180.2275
5125.7236
5075.3662
5081.4746
5092.2739
5025.4517
4970.9478
4848.2944
5020.5146
5069.2148
4998.7866
4848.7095
4587.8682
4273.0737
3935.1089
3713.9111
3587.8838
3597.4561
3623.2302
3677.0291
3845.8232
4300.5381
4770.9097
5078.9204
5187.0786
5142.6968
5169.1948
5097.4873
5150.855
5097.9116
5037.3398
4899.3789
5058.0659
5068.3955
4987.4321
4935.166
4610.1411
4324.375
3922.291
3781.9509
3731.8389
3645.9214
3663.7361
3753.7549
4037.439
4377.335
4931.5308
5134.7559
5333.4385
5230.0342
5194.5688
5173.0635
5151.6191
5074.4077
5057.0928
4869.5054
5068.6191
5095.6646
4958.0439
4853.4541
4688.9644
4319.1704
3967.8406
3838.9272
3745.6458
3724.1167
3797.1428
3777.2588
3986.9868
4538.1743
4892.5942
5308.9224
5349.3589
5203.1299
5217.4224
5181.4307
5038.7197
4965.1064
4993.6865
4831.5864
5144.6401
5127.5947
4917.9062
4759.0073
4533.2021
4279.0288
4038.7019
3885.5432
3807.1616
3677.7019
3629.1558
3744.4702
3794.8772
3887.0247
4015.0693
4202.9282
4281.7334
4450.1729
3543.5496
4503.373
4470.5049
4421.3853
4411.3594
4578.4268
4781.1997
4847.3042
4671.2778
4660.144
4396.5796
4242.7544
3974.8389
3746.8682
3551.9924
3505.5098
3557.9617
3707.1003
3741.6235
3940.0957
3972.5947
4240.5498
4329.5508
4382.4829
4501.1689
4313.3066
4549.7598
4615.1895
4482.855
4511.1362
4761.2139
4926.6641
4761.7695
4752.8008
4606.9814
4312.8628
3986.9197
3809.8867
3762.9739
3725.3613
3700.6323
3770.7527
4135.562
4579.2979
5028.2329
5408.6279
5484.4819
5352.499
5266.7729
5368.8545
5333.5068
5207.6558
5070.6694
5094.4985
5298.2979
5451.2939
5285.7241
5068.2495
4790.8223
4450.3979
4074.0862
3969.1267
3902.4517
3927.7654
3876.0242
3814.6338
4164.3887
4601.3765
5232.3188
5325.5044
5461.7656
5307.3145
5189.4038
5256.3965
5321.3164
5203.5586
5144.4912
5019.1309
5307.1309
5289.8872
5127.9189
5071.623
4846.7383
4425.0381
4078.6921
4032.2803
3943.6128
3876.3984
3762.6399
3918.0164
4147.2324
4834.6597
5218.4043
5384.1753
5526.2397
5298.5508
5385.7354
5417.0103
5431.4468
5155.541
5100.3857
5193.0532
5404.0972
5324.9756
5170.1699
5098.252
4893.9922
4461.9077
4092.1597
3962.1047
3916.47
3788.1162
3810.5825
3872.3354
4027.7971
4710.2563
5070.1377
5286.5415
5412.8667
5362.0562
5367.4282
5470.0547
5455.8901
5331.1953
5320.0942
5148.9204
5287.7974
5430.4541
5197.9644
5021.0386
4832.4624
4528.0449
4235.6318
4036.3564
3920.635
3702.1387
3724.4927
3831.2546
4160.604
4684.8809
5155.958
5304.1401
5515.0762
5419.0542
5410.7393
5383.4316
5436.3794
5153.3931
5128.1079
5030.3262
5274.5703
5322.5371
5007.9116
4977.5688
4819.0337
4473.3662
4218.5356
3939.2922
3888.2788
3869.0889
3792.9124
3849.2031
3995.3235
4192.2134
4438.1431
4593.5117
4710.9824
4700.3037
4825.1899
4821.9644
4815.1509
4715.8359
4670.7534
4808.0601
4913.8145
4925.5342
4798.0078
4777.3193
4578.3491
4360.083
4043.5186
3773.9822
3689.1116
3694.7551
3709.0706
3614.0195
3747.6357
3851.4861
4024.7036
4215.0464
4238.6855
4388.9238
4421.6826
4513.6265
4414.2725
4632.1548
4483.271
4546.4639
4997.9033
4876.9346
4877.5342
4647.6021
4533.564
4211.915
3967.3706
3821.5227
3838.9675
3762.7563
3803.2075
3810.6978
4069.104
4602.4253
5220.7656
5472.4961
5675.686
5468.9043
5492.9238
5512.6235
5514.1865
5502.3213
5327.1602
5403.876
5469.126
5469.1875
5196.8799
5018.0474
4838.9546
4649.833
4241.583
4007.6667
3900.3826
3864.6216
3838.2578
3956.9216
4226.9976
4797.1172
5201.583
5536.3848
5582.9692
5575.0962
5488.3457
5653.6816
5618.4395
5380.0864
5519.1914
5368.5591
5557.3008
5408.5713
5288.6636
5233.3008
4917.5068
4558.9766
4302.7847
4128.7026
4004.864
3954.6392
4031.239
4019.6155
4232.2676
4743.9248
5290.2847
5512.8228
5632.7261
5548.9629
5458.9404
5574.9331
5682.437
5415.1992
5307.6592
5391.4849
5472.2935
5387.7354
5240.353
5183.6841
4920.9678
4583.7666
4205.3877
3923.323
3864.5972
3988.8911
3891.563
4043.4268
4251.166
4773.9243
5321.6562
5529.3247
5628.1035
5533.7549
5400.2095
5589.8643
5503.48
5384.376
5307.7446
5360.0444
5444.3677
5373.3848
5331.9419
5167.7959
4974.0713
4589.0781
4136.6143
4089.1846
3996.5767
4008.1538
4005.1707
3869.959
4316.6655
4689.2236
5184.1948
5553.0552
5534.5161
5586.3076
5489.1704
5390.3853
5398.6758
5362.2793
5339.583
5237.895
5385.0679
5529.0723
5397.3755
5178.2603
4815.8804
4645.1387
4378.4531
4130.5791
3863.0261
4021.1704
3847.9773
3902.8796
4063.2925
4230.311
4476.333
4510.7549
4786.0723
4800.708
4868.4092
4854.1646
4840.2549
4728.6416
4833.0151
4779.4106
5033.3022
5106.6553
4883.2798
4807.3364
4690.9653
4464.8179
4113.7075
4020.3254
3813.0339
3751.5105
3738.2458
3864.4038
3762.0442
4035.6277
4154.2202
4403.48
4526.9375
4765.4067
4573.3599
4627.1699
4751.1357
4774.8896
4725.7144
4856.1885
5025.2798
5086.3462
4851.9678
4886.8345
4638.7114
4331.0645
4114.6035
3890.4231
3869.5188
3676.6174
3718.8167
3965.6721
4255.3228
4694.5488
5109.8418
5359.4248
5609.1587
5543.5024
5481.9287
5417.0474
5459.5361
5390.0415
5311.8218
5267.8726
5368.9478
5307.0889
5113.8003
4994.6206
4865.6113
4488.7607
4249.1943
3985.6538
4022.9475
3895.9326
3815.1631
3943.2712
4073.7292
4582.5435
5140.1377
5537.0444
5609.6665
5544.6221
5313.3564
5377.5039
5394.2178
5266.7959
5291.8789
5300.3872
5409.6548
5437.269
5281.4556
5164.6309
4887.7656
4594.7207
4243.2603
4026.2439
4065.2654
4076.824
4156.0986
4220.6489
4290.6191
4664.7139
5311.0679
5442.5503
5607.8442
5420.1797
5455.2461
5413.6562
5409.1885
5387.4644
5486.3193
5248.0093
5459.71
5356.2178
5286.6265
5147.5977
4778.041
4474.7637
4338.3706
4088.7068
4077.6116
4073.9104
4057.0574
4171.1582
4317.2998
4812.7559
5270.2275
5572.8916
5579.7788
5525.9546
5449.1455
5331.5259
5348.2573
5366.1021
5262.1011
5219.4756
5485.0806
5317.1094
5251.478
5124.4883
4768.9316
4468.9009
4196.4497
4115.3921
4136.7759
4253.522
4116.1123
4107.2715
4216.7852
4698.7329
5211.9268
5557.958
5588.9878
5506.1709
5551.1104
5588.251
5450.6167
5424.4731
5217.5562
5373.3447
5452.6646
5439.8003
5204.5308
5068.9829
4845.9429
4609.8569
4231.4702
4120.1914
3976.9717
3770.0066
3963.5847
4020.5449
3970.5583
4112.3428
4521.0215
4638.7446
4855.7651
4940.0371
4985.186
4852.6479
4807.5938
4702.7354
4866.6768
4979.6694
5077.0239
5013.2437
4940.4771
4873.0425
4599.0845
4386.249
4083.3281
3890.9727
3984.6409
4051.5469
4023.0598
3998.9561
3999.0046
4154.186
4125.8516
4250.4463
4497.1709
4598.6787
4685.6392
4768.6641
4728.6045
4657.3218
4640.7456
4829.9766
4997.5947
4906.8384
4965.2402
4798.0625
4694.8862
4314.5771
4032.6719
3933.8076
3849.8816
3739.4431
3757.0713
3764.1558
4201.9292
4672.3418
5013.8022
5393.5361
5461.5649
5484.229
5492.2925
5422.835
5321.4834
5308.8643
5300.8115
5179.1157
5316.1509
5293.1382
5186.2051
5038.3354
4810.9736
4450.3394
4227.9419
3951.5972
3964.3479
3821.2317
3908.9148
3898.0432
4172.3667
4758.4785
5132.4961
5493.5645
5465.5391
5520.2754
5444.9282
5363.3252
5374.2354
5223.4136
5199.561
5146.2017
5417.7227
5363.6055
5303.6406
5081.3115
4990.8276
4494.6167
4365.5962
4378.9766
4264.4917
4186.2085
4104.9111
4192.5132
4316.2285
4817.5039
5317.8154
5610.2197
5709.0308
5584.7197
5641.2075
5647.4287
5614.8574
5593.7808
5474.6445
5392.9536
5592.4409
5497.8169
5338.5073
5162.3696
4845.9565
4446.1548
4186.9849
4028.2312
3961.2649
3874.8477
3876.5894
3900.1409
4292.6606
4714.1968
5113.73
5580.5605
5726.5073
5510.9976
5611.3564
5493.7817
5757.498
5545.4907
5465.3184
5472.7583
5545.3052
5513.6187
5346.8901
5233.3091
4991.5239
4754.728
4445.4946
4074.6941
4170.063
4029.8672
4018.4236
4032.1255
4317.5625
4853.0786
5190.1025
5634.5093
5574.1152
5607.3008
5726.0103
5589.2666
5530.2368
5489.917
5338.2134
5352.0825
5435.8862
5328.2578
5172.4849
5160.356
5036.3906
4682.3379
4308.6089
4202.3945
4066.2942
3879.0369
3868.5234
4033.8601
4061.1724
4265.4619
4360.4146
4657.1636
4879.6206
4948.0181
4963.0801
4968.3345
4921.2119
4961.5806
4959.5244
4883.478
5140.9517
5120.6816
4988.814
4862.1475
4800.1143
4465.8218
4180.9731
3910.8933
3914.2178
3829.563
3897.4102
3911.4124
3921.5088
4055.6846
4139.0142
4291.7822
4367.877
4669.8579
4606.3735
4637.3945
4675.1147
4651.0454
4662.543
4850.4414
5011.0771
5049.7417
4982.0747
4865.9067
4535.9971
4353.6274
4108.9927
3815.9983
3835.8726
3872.5964
3765.2588
3867.2986
4125.689
4767.1982
5349.0518
5684.208
5672.3457
5415.0049
5507.5503
5453.7617
5604.019
5518.2417
5376.4312
5333.4878
5611.1733
5486.2959
5278.5029
5324.2378
4944.6968
4567.979
4339.1479
4141.502
4110.3369
3960.0012
3875.4812
4075.9885
4450.3677
4966.9556
5460.2891
5661.6445
5759.1865
5622.9341
5605.3232
5573.438
5609.5752
5589.2261
5608.5581
5486.8853
5781.8418
5598.3989
5334.4653
5406.7744
5107.8931
4722.751
4447.9307
4311.4448
4120.9253
4031.875
4075.7668
4118.2036
4326.9756
4772.1333
5402.4253
5643.9238
5695.8843
5617.9795
5735.7119
5736.8892
5646.8315
5565.1113
5570.1333
5622.604
5703.1968
5547.4736
5438.8994
5304.7993
5121.0117
4658.8291
4345.5522
4282.876
4112.6338
4047.6323
4003.2266
4091.5188
4375.9258
4812.0981
5460.6431
5733.1353
5781.627
5655.2393
5597.6079
5688.4673
5693.9858
5588.5576
5476.3892
5453.8657
5581.0254
5570.9897
5494.6104
5348.0713
5057.4858
4752.6167
4273.9761
4103.6035
4016.8884
4110.3921
4137.0352
4137.0059
4409.6689
4775.9111
5333.665
5669.5503
5750.0039
5693.0044
5792.6431
5561.1719
5560.8003
5611.373
5487.1558
5413.5933
5571.8931
5461.6821
5314.8916
5183.8721
4967.917
4741.5054
4313.5107
4112.4194
4091.2051
3936.4902
3936.717
3920.0068
4067.9524
4300.1675
4568.749
4765.9917
4883.2651
5095.0483
5012.999
5162.3306
5043.5518
5042.7803
4988.9487
5127.9404
5264.4629
5241.417
5171.9683
4880.7056
4826.2056
4509.0229
4297.2847
4069.3523
3973.7996
3837.1719
3732.6245
3911.3054
4044.533
4250.2842
4323.7393
4451.9243
4654.2695
4780.3018
4713.1045
4728.3516
4740.3818
4738.3457
4738.2671
4856.5571
5035.2202
5025.063
4908.958
4884.5063
4771.1294
4378.522
4243.8271
4005.2268
3849.4338
3896.4375
4000.9993
4029.0222
4346.0312
4839.9399
5355.9902
5576.3672
5766.2183
5730.0195
5706.313
5609.5015
5682.1846
5577.8555
5575.5059
5599.874
5646.9019
5580.8643
5510.98
5377.9668
5063.6606
4806.0693
4406.9482
4282.4976
4143.3877
4009.4414
4025.7527
4091.4619
4418.3535
4823.4849
5279.7505
5731.4453
5646.0518
5701.728
5598.6309
5596.0298
5692.9277
5525.3047
5500.1523
5487.0317
5687.9214
5501.2432
5470.146
5399.1421
5210.9429
4757.2085
4447.9453
4353.2188
4180.4556
4212.1689
4191.6289
4123.7852
4489.6665
4912.8154
5450.6846
5807.959
5929.1929
5814.7944
5734.1367
5742.4648
5688.0381
5742.8921
5599.1025
5606.1909
5687.3984
5528.3325
5448.3496
5271.3101
5125.3623
4652.187
4367.2236
4092.1389
4078.5132
3931.2974
3957.8098
4055.1846
4357.688
4822.3022
5411.7417
5668.6089
5648.0542
5513.2139
5536.8472
5572.8213
5645.6538
5578.6465
5457.8071
5386.3574
5465.9502
5429.3975
5407.3774
5199.4014
5060.271
4688.4531
4343.4077
4267.4712
4082.6042
3996.2085
4031.6912
4132.2026
4414.8511
4785.5044
5402.8042
5716.9561
5918.3745
5719.583
5830.4482
5644.1514
5656.3359
5472.647
5529.8047
5504.2739
5543.1558
5566.1206
5406.7324
5326.2832
5110.5464
4688.1226
4442.9014
4168.7715
4072.2788
4056.4194
4042.0073
4004.2234
4115.9897
4314.96
4589.9058
4925.5483
5077.2197
5051.54
5153.8008
5136.8857
5058.6387
4982.8726
4952.2202
5145.5938
5241.8818
5181.4214
5129.8237
4952.1162
4857.6221
4451.6626
4156.5728
4123.6274
3873.2251
3906.209
3945.4529
3993.9175
3987.408
4177.9121
4271.8638
4390.5039
4684.4702
4795.9512
4752.6108
4796.3394
4704.5796
4754.9409
4800.4209
4935.4849
5247.2119
5051.168
5117.5146
5005.29
4872.7915
4485.5005
4255.7178
4048.7581
3975.0364
3902.845
3903.6738
3907.1787
4249.1538
4899.5454
5406.2534
5772.9971
5719.3623
5660.126
5702.2764
5536.4375
5813.8223
5578.7979
5606.1929
5559.8623
5631.543
5564.7695
5471.7119
5248.0879
5078.5205
4791.6333
4289.2891
4225.8447
4378.0317
4346.4585
4318.0132
4304.6426
4377.2144
4940.3403
5426.8291
5829.1313
5880.335
5797.187
5720.3247
5711.7026
5806.7383
5556.3467
5671.8599
5490.0913
5656.25
5545.5742
5520.0952
5369.6626
5161.7739
4951.2959
4689.3018
4477.1255
4596.9307
4673.2656
4649.4468
4587.2354
4584.4189
4867.7812
5291.4785
5695.3188
5803.376
5597.7183
5536.8193
5501.48
5499.9565
5412.7432
5245.6494
5261.8379
5491.4526
5383.1821
5363.6289
5244.5312
5032.0981
4808.6924
4880.8555
4622.4341
4608.6128
4655.7905
4519.0674
4465.7534
4502.8037
4681.8359
5169.1084
5590.6426
5638.875
5469.9585
5505.2793
5556.5107
5314.3926
5279.8394
5203.5332
5303.0449
5380.1333
5233.1333
5151.3042
5038.8994
4610.0635
4600.2393
4219.4897
4300.9204
4403.2993
4198.1743
4275.6938
4182.5449
4300.564
4178.3672
4340.2495
4464.8359
4609.7344
4644.7881
4666.2402
4567.918
4520.2441
4470.4282
4525.3184
4683.1216
4887.731
4783.7651
4669.1929
4657.688
4592.1963
4503.9072
4281.481
4205.7988
4339.7573
4397.8521
4370.6313
4355.7134
4342.8516
4386.603
4342.6797
4507.897
4613.7461
4737.5889
4701.2788
4652.6021
4639.6216
4572.1226
4663.5952
4750.4966
4886.0635
4863.6587
4840.5898
4693.9761
4577.292
4303.6987
4227.3423
4068.6196
4199.0142
4295.4194
4243.9121
4169.8892
4134.6675
4082.6277
4140.3872
4390.5615
4462.7847
4621.3296
4585.6006
4561.6157
4585.9814
4517.4663
4526.9956
4588.1079
4931.3232
4972.8623
4903.8037
4752.0889
4643.2744
4421.1855
4420.5244
4451.2881
4494.7305
4272.0776
4339.1523
4401.5142
4694.1284
4625.8018
5128.8496
5551.2236
5491.7183
5615.3267
5459.561
5513.5933
5563.0942
5411.6021
5382.8062
5335.5981
5487.1289
5402.1123
5181.8926
5180.3589
4927.9355
4658.6519
4622.4028
4606.293
4564.478
4574.9556
4474.4185
4477.8154
4557.7227
4632.6963
5141.5151
5456.4243
5534.0122
5546.8389
5504.4312
5394.4487
5408.8833
5290.3506
5214.1499
5209.2417
5345.8325
5252.9473
5185.3022
5101.5542
4888.8403
4654.3604
4300.3306
4256.9512
4295.1631
4344.9771
4351.8008
4276.6416
4391.3442
4580.3252
4931.1685
5321.6289
5270.0107
5222.396
5258.2188
5242.6519
5148.3516
5079.5459
5020.3481
4999.7236
5187.2041
5128.0181
4992.084
4955.894
4766.5806
4629.0039
4321.1748
4306.9258
4417.3247
4434.9688
4370.271
4238.3716
4147.2939
4267.5786
4437.0889
4759.3271
4797.8252
4876.1943
4805.2642
4681.0024
4640.1162
4647.5068
4633.5444
4735.6914
4819.769
4832.0112
4639.6221
4654.0078
4446.1597
4219.7173
5929.1929
рабочий день - зима - 14 января 2020 года
выходной день - зима - 11 января 2020 года
рабочий день - весна - 1 апреля 2020 года
выходной день - весна - 4 апреля 2020 года
рабочий день - лето - 1 июня (1 июля) 2020 года !
выходной день - лето - 7 июня (4 июля в отчете) июля 2020 года !
рабочий день - осень - 2 ноября 2020 года
выходной день - осень - 1 ноября 2020 года
______________________________________
рабочая неделя - зима - 13-19 января 2020 года
рабочая неделя - весна - 6 -12 апреля 2020 года
рабочий неделя - лето - 1-7 июня 2020 года !
рабочий неделя - осень - 2-8 ноября 2020 года

## electric_demands_rel
el_winter_workDay | el_winter_weekDay | el_spring_workDay | el_spring_weekDay | el_summer_workDay | el_winter_weekDay | el_fall_workDay | el_fall_weekDay | el_winter_Allweek | el_spring_Allweek | el_summer_Allweek | el_fall_Allweek | el_AllYear
0.74362 | 0.81212 | 0.79818 | 0.84983 | 0.74842 | 0.8788 | 0.74959 | 0.84339 | 0.71229 | 0.76215 | 0.71116 | 0.72454 | 0.63432
0.72179 | 0.76255 | 0.73785 | 0.78854 | 0.70569 | 0.8319 | 0.7209 | 0.81202 | 0.66869 | 0.71729 | 0.67056 | 0.69681 | 0.6129
0.68664 | 0.74684 | 0.70832 | 0.7891 | 0.67849 | 0.81385 | 0.685 | 0.78889 | 0.66869 | 0.70226 | 0.64472 | 0.66211 | 0.58828
0.68239 | 0.72583 | 0.70115 | 0.75679 | 0.67324 | 0.80363 | 0.67873 | 0.76037 | 0.65048 | 0.70561 | 0.63973 | 0.65605 | 0.55977
0.6872 | 0.72521 | 0.71158 | 0.75105 | 0.69999 | 0.79294 | 0.69687 | 0.77123 | 0.66152 | 0.69725 | 0.66515 | 0.67358 | 0.5338
0.69312 | 0.73052 | 0.73792 | 0.78122 | 0.6789 | 0.75986 | 0.68944 | 0.77335 | 0.65857 | 0.72524 | 0.6451 | 0.6664 | 0.53565
0.74269 | 0.75969 | 0.75338 | 0.81147 | 0.73044 | 0.7885 | 0.75773 | 0.76426 | 0.71854 | 0.76778 | 0.69408 | 0.73242 | 0.55033
0.84758 | 0.79988 | 0.81099 | 0.86359 | 0.82735 | 0.80301 | 0.83489 | 0.79553 | 0.84915 | 0.83591 | 0.78617 | 0.807 | 0.54544
0.90511 | 0.85047 | 0.88838 | 0.93297 | 0.89598 | 0.8689 | 0.89507 | 0.80749 | 0.93451 | 0.89775 | 0.85139 | 0.86517 | 0.5505
1 | 0.92289 | 0.95772 | 0.97584 | 0.95985 | 0.92865 | 0.97545 | 0.86943 | 0.9805 | 0.9514 | 0.91207 | 0.94286 | 0.54409
0.97984 | 0.91779 | 0.97058 | 0.99954 | 0.98623 | 0.94457 | 1 | 0.90833 | 0.99926 | 1 | 0.93713 | 0.96659 | 0.55741
0.9754 | 0.92248 | 0.96278 | 0.99027 | 0.99596 | 0.97278 | 0.98985 | 0.90831 | 1 | 0.97696 | 0.94639 | 0.95677 | 0.57563
0.96023 | 0.94145 | 0.97304 | 1 | 0.99577 | 0.98268 | 0.98783 | 0.91415 | 0.97075 | 0.98273 | 0.9462 | 0.95482 | 0.61138
0.95838 | 0.94859 | 1 | 0.9784 | 1 | 0.95919 | 0.97751 | 0.91397 | 0.9759 | 0.98943 | 0.95022 | 0.94485 | 0.61374
0.96707 | 0.95859 | 0.98259 | 0.99576 | 0.97784 | 0.96077 | 0.98132 | 0.89926 | 0.98418 | 0.99292 | 0.92917 | 0.94854 | 0.61155
0.9273 | 0.94349 | 0.98102 | 0.96373 | 0.95371 | 0.98847 | 0.97577 | 0.91948 | 0.95548 | 0.96996 | 0.90624 | 0.94317 | 0.62251
0.91602 | 0.9592 | 0.95675 | 0.95232 | 0.95892 | 0.97934 | 0.96186 | 0.93221 | 0.93966 | 0.9493 | 0.91119 | 0.92972 | 0.62032
0.91047 | 0.94166 | 0.93999 | 0.94128 | 0.92647 | 0.96039 | 0.94462 | 0.94016 | 0.94058 | 0.928 | 0.88036 | 0.91306 | 0.61459
0.94247 | 1 | 0.92583 | 0.93724 | 0.92796 | 0.96859 | 0.97411 | 1 | 0.93469 | 0.90129 | 0.88177 | 0.94156 | 0.68121
0.9458 | 0.95022 | 0.93107 | 0.95276 | 0.93782 | 0.93764 | 0.97859 | 0.98833 | 0.95751 | 0.90738 | 0.89113 | 0.9459 | 0.66839
0.91935 | 0.94553 | 0.94178 | 0.94344 | 0.91193 | 0.97143 | 0.9669 | 0.97781 | 0.91262 | 0.93834 | 0.86653 | 0.9346 | 0.67092
0.89771 | 0.93717 | 0.95076 | 0.98772 | 0.9176 | 0.97441 | 0.94178 | 0.9598 | 0.89809 | 0.94703 | 0.87193 | 0.91031 | 0.66046
0.86441 | 0.92044 | 0.89445 | 0.94844 | 0.91908 | 1 | 0.90104 | 0.94156 | 0.86405 | 0.93874 | 0.87333 | 0.87093 | 0.64039
0.78968 | 0.85394 | 0.82579 | 0.89475 | 0.83623 | 0.95091 | 0.81743 | 0.86495 | 0.81604 | 0.83832 | 0.7946 | 0.79012 | 0.61712
[8 empty] | 0.73951 | 0.78208 | 0.73872 | 0.73072 | 0.57849
[8 empty] | 0.71781 | 0.73792 | 0.70549 | 0.69525 | 0.53667
[8 empty] | 0.68286 | 0.73626 | 0.67208 | 0.67841 | 0.54156
[8 empty] | 0.67862 | 0.70968 | 0.66602 | 0.68746 | 0.51086
5205.3274 | [7 empty] | 0.68341 | 0.70643 | 0.64177 | 0.68808 | 0.50985
5052.5342 | [7 empty] | 0.68929 | 0.73816 | 0.66028 | 0.70146 | 0.52975
4806.5113 | [7 empty] | 0.73859 | 0.75254 | 0.69146 | 0.74435 | 0.56011
4776.7296 | [7 empty] | 0.8429 | 0.83348 | 0.77783 | 0.82236 | 0.57293
4810.3959 | [7 empty] | 0.90011 | 0.90177 | 0.86777 | 0.88437 | 0.58119
4851.8313 | [7 empty] | 0.99448 | 0.95881 | 0.93522 | 0.94542 | 0.60396
5198.8531 | [7 empty] | 0.97443 | 0.96498 | 0.96078 | 0.96838 | 0.62083
5933.0374 | [7 empty] | 0.97001 | 0.96057 | 0.94949 | 0.95819 | 0.62993
6335.7381 | [7 empty] | 0.95493 | 0.97952 | 0.95476 | 0.94878 | 0.67665
7000 | [7 empty] | 0.95309 | 0.9534 | 0.97458 | 0.94992 | 0.6662
6858.8605 | [7 empty] | 0.96174 | 0.95988 | 1 | 0.95194 | 0.66029
6827.7839 | [7 empty] | 0.92219 | 0.91325 | 0.96524 | 0.93945 | 0.67665
6721.6056 | [7 empty] | 0.91096 | 0.91455 | 0.95502 | 0.92926 | 0.6753
6708.657 | [7 empty] | 0.90545 | 0.89993 | 0.92123 | 0.90633 | 0.69588
6769.5154 | [7 empty] | 0.93727 | 0.91367 | 0.9243 | 0.93853 | 0.71443
6491.121 | [7 empty] | 0.94058 | 0.89702 | 0.92822 | 0.94763 | 0.70212
6412.1347 | [7 empty] | 0.91428 | 0.91278 | 0.88849 | 0.93446 | 0.70482
6373.2889 | [7 empty] | 0.89275 | 0.93985 | 0.92094 | 0.90641 | 0.69267
6597.2993 | [7 empty] | 0.85964 | 0.88315 | 0.91262 | 0.85765 | 0.65304
6620.6067 | [7 empty] | 0.78532 | 0.82242 | 0.84233 | 0.7988 | 0.63246
6435.4421 | [7 empty] | 0.74062 | 0.75798 | 0.76283 | 0.73562 | 0.60126
6283.9438 | [7 empty] | 0.69426 | 0.7205 | 0.72693 | 0.69427 | 0.53515
6050.8694 | [7 empty] | 0.67531 | 0.70954 | 0.71608 | 0.67071 | 0.54257
5527.7469 | [7 empty] | 0.68028 | 0.70668 | 0.67052 | 0.6725 | 0.54544
[8 empty] | 0.6755 | 0.67961 | 0.67315 | 0.67732 | 0.53481
[8 empty] | 0.68083 | 0.70715 | 0.67465 | 0.68738 | 0.55589
[8 empty] | 0.72774 | 0.73886 | 0.70646 | 0.71893 | 0.56618
[8 empty] | 0.81586 | 0.80668 | 0.81052 | 0.80394 | 0.66012
[8 empty] | 0.9106 | 0.90849 | 0.85569 | 0.89187 | 0.70566
[8 empty] | 0.98381 | 0.956 | 0.92796 | 0.94944 | 0.75272
[8 empty] | 0.98492 | 0.95636 | 0.93314 | 0.96966 | 0.75407
[8 empty] | 0.96928 | 0.9541 | 0.9451 | 0.96137 | 0.75356
[8 empty] | 0.95751 | 0.96509 | 0.9582 | 0.96632 | 0.74428
[8 empty] | 0.96137 | 0.95979 | 0.97735 | 0.95292 | 0.76891
[8 empty] | 0.94739 | 0.955 | 0.96192 | 0.96289 | 0.76115
[8 empty] | 0.93598 | 0.92945 | 0.94446 | 0.95299 | 0.74243
[8 empty] | 0.92844 | 0.92709 | 0.95214 | 0.94167 | 0.74108
[8 empty] | 0.9025 | 0.89191 | 0.91029 | 0.91588 | 0.70431
[8 empty] | 0.95143 | 0.88664 | 0.90609 | 0.94555 | 0.77565
[8 empty] | 0.92991 | 0.88402 | 0.89823 | 0.94748 | 0.79184
[8 empty] | 0.90728 | 0.88764 | 0.87562 | 0.93234 | 0.76064
[8 empty] | 0.91225 | 0.96024 | 0.86649 | 0.92257 | 0.75491
[8 empty] | 0.87344 | 0.91795 | 0.88571 | 0.86181 | 0.72489
[8 empty] | 0.81181 | 0.82448 | 0.84166 | 0.80839 | 0.68272
[8 empty] | 0.73749 | 0.77345 | 0.76491 | 0.73323 | 0.61104
[8 empty] | 0.68929 | 0.73102 | 0.70801 | 0.70699 | 0.60143
[8 empty] | 0.69408 | 0.71338 | 0.70267 | 0.69762 | 0.55758
[8 empty] | 0.68653 | 0.70351 | 0.66319 | 0.68156 | 0.56028
[8 empty] | 0.65434 | 0.71055 | 0.69127 | 0.68489 | 0.54695
[8 empty] | 0.69923 | 0.70436 | 0.68194 | 0.70172 | 0.57714
[8 empty] | 0.74264 | 0.73908 | 0.6993 | 0.75475 | 0.61847
[8 empty] | 0.85394 | 0.80669 | 0.80051 | 0.81829 | 0.66923
[8 empty] | 0.94021 | 0.89473 | 0.85857 | 0.92189 | 0.72556
[8 empty] | 0.97535 | 0.94378 | 0.9326 | 0.95988 | 0.75575
[8 empty] | 0.97241 | 0.95807 | 0.94297 | 0.99702 | 0.77093
[8 empty] | 0.97737 | 0.95025 | 0.93901 | 0.97769 | 0.7824
[8 empty] | 0.95143 | 0.94788 | 0.96745 | 0.97106 | 0.78257
[8 empty] | 0.95456 | 0.95302 | 0.95874 | 0.96704 | 0.76014
[8 empty] | 0.96045 | 0.96243 | 0.97419 | 0.96303 | 0.75879
[8 empty] | 0.95015 | 0.95234 | 0.93386 | 0.9486 | 0.75154
[8 empty] | 0.92163 | 0.94502 | 0.9355 | 0.94536 | 0.73113
[8 empty] | 0.9163 | 0.9207 | 0.90879 | 0.9103 | 0.74563
[8 empty] | 0.94408 | 0.9089 | 0.878 | 0.94752 | 0.77886
[8 empty] | 0.96155 | 0.90801 | 0.87585 | 0.95257 | 0.7883
[8 empty] | 0.9301 | 0.91256 | 0.87052 | 0.92685 | 0.77059
[8 empty] | 0.88981 | 0.95528 | 0.87792 | 0.9073 | 0.74445
[8 empty] | 0.87822 | 0.91131 | 0.877 | 0.87655 | 0.69841
[8 empty] | 0.80427 | 0.82234 | 0.83672 | 0.80742 | 0.65911
[8 empty] | 0.74963 | 0.75903 | 0.7593 | 0.74174 | 0.64039
[8 empty] | 0.71118 | 0.72511 | 0.71673 | 0.71764 | 0.58473
[8 empty] | 0.69132 | 0.69547 | 0.6805 | 0.7002 | 0.55893
[8 empty] | 0.66409 | 0.71013 | 0.68119 | 0.69618 | 0.57074
[8 empty] | 0.6812 | 0.70471 | 0.67645 | 0.70983 | 0.5677
[8 empty] | 0.69592 | 0.72142 | 0.66729 | 0.70611 | 0.54999
[8 empty] | 0.74982 | 0.75186 | 0.71782 | 0.74532 | 0.5849
[8 empty] | 0.844 | 0.81463 | 0.76789 | 0.84836 | 0.60598
[8 empty] | 0.93966 | 0.87358 | 0.87692 | 0.91461 | 0.61222
[8 empty] | 0.99522 | 0.94565 | 0.94533 | 0.99244 | 0.6355
[8 empty] | 0.98105 | 0.95707 | 0.96941 | 1 | 0.66012
[8 empty] | 0.96762 | 0.95099 | 0.94946 | 0.97266 | 0.67682
[8 empty] | 0.95806 | 0.95725 | 0.94133 | 0.97534 | 0.69655
[8 empty] | 0.95272 | 0.96965 | 0.95234 | 0.96861 | 0.69234
[8 empty] | 0.96266 | 0.97078 | 0.95037 | 0.94193 | 0.70853
[8 empty] | 0.91851 | 0.95269 | 0.92306 | 0.92817 | 0.7001
[8 empty] | 0.89349 | 0.91826 | 0.88645 | 0.93351 | 0.67311
[8 empty] | 0.90508 | 0.88942 | 0.8672 | 0.90321 | 0.71848
[8 empty] | 0.95751 | 0.89315 | 0.88983 | 0.96173 | 0.75019
[8 empty] | 0.93341 | 0.91826 | 0.87569 | 0.95854 | 0.75356
[8 empty] | 0.93874 | 0.89756 | 0.84753 | 0.91934 | 0.74209
[8 empty] | 0.89551 | 0.94286 | 0.87239 | 0.88964 | 0.73973
[8 empty] | 0.86994 | 0.88782 | 0.89447 | 0.84743 | 0.69352
[8 empty] | 0.80721 | 0.84213 | 0.82607 | 0.79991 | 0.6635
[8 empty] | 0.76472 | 0.77841 | 0.7636 | 0.75499 | 0.62133
[8 empty] | 0.7248 | 0.7133 | 0.72493 | 0.72636 | 0.59705
[8 empty] | 0.68929 | 0.7133 | 0.69218 | 0.7117 | 0.5591
[8 empty] | 0.67366 | 0.6851 | 0.6756 | 0.6875 | 0.54206
[8 empty] | 0.69794 | 0.69691 | 0.67703 | 0.67843 | 0.55977
[8 empty] | 0.69371 | 0.70244 | 0.65522 | 0.69998 | 0.54662
[8 empty] | 0.69224 | 0.70393 | 0.65586 | 0.70941 | 0.57731
[8 empty] | 0.73473 | 0.73804 | 0.66432 | 0.72663 | 0.59856
[8 empty] | 0.78403 | 0.76217 | 0.73254 | 0.75057 | 0.61981
[8 empty] | 0.81512 | 0.84051 | 0.79549 | 0.78569 | 0.65641
[8 empty] | 0.85026 | 0.84522 | 0.82607 | 0.80042 | 0.6807
[8 empty] | 0.86001 | 0.86637 | 0.84109 | 0.83191 | 0.69706
[8 empty] | 0.87859 | 0.86936 | 0.82362 | 0.66243 | 0.70583
[8 empty] | 0.86111 | 0.85858 | 0.81466 | 0.84185 | 0.73281
[8 empty] | 0.86534 | 0.8628 | 0.83139 | 0.83571 | 0.71764
[8 empty] | 0.84768 | 0.86091 | 0.80325 | 0.82653 | 0.72809
[8 empty] | 0.85651 | 0.8489 | 0.83197 | 0.82465 | 0.7259
[8 empty] | 0.86442 | 0.84683 | 0.82724 | 0.85588 | 0.72539
[8 empty] | 0.90103 | 0.85006 | 0.83083 | 0.89379 | 0.78628
[8 empty] | 0.9082 | 0.83307 | 0.77415 | 0.90615 | 0.77667
[8 empty] | 0.8613 | 0.85221 | 0.81563 | 0.87324 | 0.75052
[8 empty] | 0.84143 | 0.88843 | 0.7933 | 0.87116 | 0.74091
[8 empty] | 0.81678 | 0.86494 | 0.80913 | 0.82189 | 0.71544
[8 empty] | 0.77097 | 0.81759 | 0.80552 | 0.79313 | 0.65928
[8 empty] | 0.72001 | 0.73498 | 0.71505 | 0.74305 | 0.62875
[8 empty] | 0.69316 | 0.68994 | 0.67689 | 0.70043 | 0.60649
[8 empty] | 0.67844 | 0.67126 | 0.6622 | 0.664 | 0.57242
[8 empty] | 0.65876 | 0.68103 | 0.65389 | 0.65531 | 0.55825
[8 empty] | 0.64165 | 0.6621 | 0.64518 | 0.66512 | 0.56837
[8 empty] | 0.65508 | 0.67544 | 0.61827 | 0.693 | 0.56584
[8 empty] | 0.68745 | 0.69813 | 0.64157 | 0.69945 | 0.58102
[8 empty] | 0.7213 | 0.69882 | 0.65338 | 0.73655 | 0.60953
[8 empty] | 0.74283 | 0.71291 | 0.70699 | 0.74263 | 0.6183
[8 empty] | 0.74227 | 0.74622 | 0.75561 | 0.79272 | 0.64157
[8 empty] | 0.78458 | 0.76559 | 0.76856 | 0.80936 | 0.67193
[8 empty] | 0.81052 | 0.78347 | 0.79152 | 0.81925 | 0.67716
[8 empty] | 0.79415 | 0.78442 | 0.79957 | 0.84144 | 0.68458
[8 empty] | 0.78164 | 0.80407 | 0.78046 | 0.80632 | 0.66586
[8 empty] | 0.80795 | 0.80454 | 0.78174 | 0.85052 | 0.6667
[8 empty] | 0.78698 | 0.77513 | 0.80428 | 0.86276 | 0.67395
[8 empty] | 0.80482 | 0.75842 | 0.79686 | 0.83802 | 0.68036
[8 empty] | 0.82377 | 0.78329 | 0.78144 | 0.8433 | 0.68542
[8 empty] | 0.84731 | 0.76361 | 0.78811 | 0.89005 | 0.73062
[8 empty] | 0.87914 | 0.78178 | 0.76292 | 0.92098 | 0.71561
[8 empty] | 0.844 | 0.81702 | 0.79042 | 0.89016 | 0.71055
[8 empty] | 0.84161 | 0.86198 | 0.79284 | 0.88848 | 0.71764
[8 empty] | 0.80721 | 0.82457 | 0.81366 | 0.86122 | 0.67176
[8 empty] | 0.7741 | 0.78161 | 0.77373 | 0.80624 | 0.64849
0.59081
0.57866
0.57748
0.53869
0.55454
0.57765
0.60278
0.69976
0.763
0.8389
0.84531
0.84497
0.82996
0.85138
0.85003
0.83772
0.80466
0.8104
0.83519
0.82979
0.82726
0.81529
0.79117
0.72101
0.6694
0.63246
0.61256
0.59907
0.60447
0.60362
0.65152
0.74614
0.81175
0.86167
0.85307
0.86993
0.8583
0.86167
0.8647
0.8357
0.83586
0.83232
0.87229
0.85222
0.83131
0.80551
0.79606
0.70988
0.65237
0.64579
0.62808
0.60447
0.61307
0.61222
0.63972
0.73349
0.8077
0.86133
0.88056
0.86943
0.86605
0.87617
0.88343
0.86167
0.85526
0.84042
0.85762
0.86976
0.82946
0.78763
0.78054
0.7092
0.67142
0.63044
0.61745
0.60008
0.59958
0.60396
0.62808
0.6613
0.70313
0.763
0.75879
0.76267
0.77835
0.78426
0.79252
0.78004
0.79303
0.77852
0.82676
0.7856
0.78173
0.77481
0.76098
0.706
0.65186
0.62875
0.59806
0.58457
0.56686
0.58962
0.59232
0.64629
0.65118
0.6807
0.68458
0.71831
0.73956
0.72539
0.74496
0.74395
0.72371
0.7485
0.7856
0.79724
0.77953
0.7684
0.74125
0.68458
0.65304
0.61307
0.61307
0.59637
0.60649
0.60379
0.65877
0.77852
0.85678
0.89894
0.91614
0.91682
0.89
0.89473
0.90232
0.876
0.8615
0.86234
0.85695
0.87786
0.83671
0.82338
0.79218
0.74816
0.678
0.6581
0.62605
0.62218
0.62656
0.63196
0.67716
0.77279
0.82524
0.91176
0.89338
0.88933
0.8755
0.87381
0.88174
0.84548
0.83519
0.83013
0.85931
0.86234
0.83823
0.81849
0.78813
0.72
0.67901
0.63651
0.61914
0.62369
0.61931
0.6242
0.66721
0.74799
0.83485
0.90198
0.90299
0.88865
0.87786
0.8814
0.86858
0.85813
0.85121
0.82743
0.87229
0.85256
0.83182
0.83637
0.80078
0.74428
0.67615
0.63196
0.63634
0.62943
0.59991
0.64107
0.68087
0.78291
0.86201
0.89422
0.89152
0.89607
0.87229
0.87516
0.88056
0.87111
0.84497
0.84008
0.86555
0.88157
0.85273
0.81579
0.80517
0.73737
0.68728
0.65203
0.63381
0.60885
0.62454
0.63803
0.68745
0.7738
0.8615
0.91243
0.89945
0.88714
0.87837
0.87347
0.88258
0.8421
0.81917
0.82979
0.87786
0.85577
0.86066
0.82102
0.79758
0.74007
0.70111
0.66451
0.63196
0.61762
0.63988
0.63601
0.63466
0.67362
0.71882
0.74732
0.77953
0.78847
0.80551
0.78948
0.79336
0.77717
0.78527
0.79252
0.82608
0.83266
0.78965
0.77144
0.74884
0.70684
0.66012
0.6355
0.62201
0.60396
0.58828
0.60059
0.63027
0.6613
0.68104
0.68053
0.71932
0.7431
0.72809
0.71662
0.74074
0.72151
0.73787
0.75525
0.77683
0.80601
0.7738
0.77161
0.74007
0.70971
0.65945
0.63769
0.61408
0.61357
0.59974
0.61459
0.66822
0.7625
0.85155
0.91007
0.90333
0.88309
0.88612
0.89877
0.88815
0.88309
0.86538
0.83721
0.86184
0.86538
0.86841
0.8443
0.81647
0.75238
0.69251
0.64916
0.63887
0.63297
0.63095
0.64646
0.68424
0.75794
0.85762
0.91041
0.9266
0.90687
0.90805
0.89726
0.89321
0.86099
0.86099
0.84936
0.86521
0.89253
0.847
0.81866
0.78982
0.74934
0.69993
0.64916
0.64444
0.61324
0.62605
0.63854
0.69251
0.76216
0.86841
0.91092
0.93503
0.90265
0.89844
0.90552
0.87988
0.87719
0.86403
0.84649
0.88359
0.8814
0.85391
0.84733
0.80348
0.74243
0.6694
0.66468
0.6387
0.61779
0.63466
0.62926
0.69217
0.78173
0.86403
0.91024
0.9121
0.88106
0.89
0.88933
0.89236
0.87803
0.85021
0.85274
0.86565
0.88985
0.88329
0.85932
0.81704
0.76385
0.69734
0.66521
0.64704
0.6324
0.62892
0.66312
0.69863
0.77581
0.85409
0.90279
0.91437
0.91369
0.89918
0.90507
0.89306
0.88971
0.86058
0.85517
0.86051
0.86726
0.86296
0.85533
0.82415
0.76165
0.69733
0.66049
0.63973
0.63746
0.59918
0.62936
0.65641
0.69254
0.72174
0.78217
0.80066
0.82068
0.82004
0.81195
0.78105
0.77448
0.78818
0.78314
0.8058
0.82782
0.811
0.79389
0.7592
0.72244
0.67351
0.64709
0.62266
0.61007
0.59944
0.60555
0.596
0.6436
0.67125
0.70898
0.74677
0.75351
0.74037
0.74493
0.75514
0.75743
0.75071
0.74501
0.79217
0.80858
0.80219
0.80471
0.77877
0.69829
0.66951
0.6533
0.62269
0.62399
0.60063
0.6165
0.68941
0.75676
0.86241
0.90544
0.92568
0.93583
0.91971
0.91033
0.91339
0.89373
0.86929
0.86537
0.87515
0.88095
0.87415
0.84278
0.80741
0.75234
0.6946
0.65584
0.64006
0.63354
0.63179
0.6512
0.69403
0.75759
0.84844
0.89628
0.92823
0.90943
0.8847
0.89757
0.86864
0.87532
0.84928
0.85849
0.87133
0.89579
0.87743
0.83744
0.81485
0.74381
0.66807
0.65257
0.6422
0.6251
0.61938
0.62353
0.68314
0.77129
0.86084
0.91546
0.92181
0.90926
0.9116
0.89306
0.88828
0.88777
0.86232
0.84282
0.85801
0.89578
0.86969
0.851
0.81997
0.76514
0.71357
0.67797
0.65319
0.64072
0.6294
0.63314
0.69653
0.77594
0.88357
0.91027
0.9028
0.91025
0.89547
0.91117
0.90626
0.87033
0.86191
0.85976
0.87365
0.87245
0.86807
0.83809
0.82301
0.75527
0.7112
0.66331
0.64177
0.63561
0.63006
0.63339
0.67584
0.74696
0.8555
0.89986
0.90847
0.91102
0.89729
0.90092
0.88095
0.87896
0.84655
0.82842
0.84599
0.84398
0.83822
0.82817
0.77848
0.72114
0.68576
0.66484
0.62049
0.61959
0.61549
0.6308
0.64822
0.64145
0.69959
0.73122
0.74358
0.77613
0.78689
0.78038
0.77361
0.75271
0.76385
0.77319
0.79515
0.81959
0.78152
0.76348
0.75949
0.71235
0.67613
0.62893
0.60793
0.59075
0.59405
0.60319
0.63341
0.63631
0.67567
0.69554
0.69987
0.72841
0.73534
0.73466
0.7438
0.73468
0.71285
0.74131
0.7654
0.8088
0.77691
0.78086
0.7604
0.68903
0.67009
0.63201
0.61209
0.62503
0.62387
0.62786
0.65749
0.75495
0.85712
0.88789
0.90279
0.90145
0.86941
0.89618
0.91105
0.88447
0.86086
0.84371
0.82675
0.856
0.86615
0.84556
0.80198
0.74879
0.69943
0.6693
0.65546
0.63299
0.64113
0.65975
0.67981
0.77645
0.86779
0.90021
0.92513
0.91621
0.88629
0.90097
0.89485
0.87304
0.8544
0.84653
0.87322
0.90692
0.88369
0.85888
0.82009
0.76697
0.71446
0.66634
0.66524
0.65028
0.65263
0.65635
0.69819
0.77743
0.84537
0.91151
0.90328
0.88177
0.89027
0.87354
0.87885
0.87425
0.85173
0.8277
0.85108
0.90598
0.86214
0.85831
0.80462
0.74453
0.70344
0.68073
0.65553
0.65273
0.64683
0.67593
0.70752
0.79387
0.87117
0.92032
0.91005
0.88576
0.92405
0.9106
0.9235
0.88638
0.89173
0.86418
0.87792
0.91054
0.88581
0.84978
0.82463
0.7541
0.69956
0.67938
0.64215
0.65442
0.64226
0.671
0.70363
0.80329
0.89055
0.90728
0.9194
0.91318
0.90056
0.90822
0.92356
0.89194
0.86986
0.84775
0.86462
0.89099
0.87284
0.83712
0.83921
0.76885
0.71298
0.69175
0.66337
0.65065
0.65786
0.65046
0.66204
0.69909
0.74798
0.75643
0.79307
0.79823
0.82228
0.79912
0.81039
0.78998
0.76743
0.77974
0.76701
0.83204
0.82051
0.81043
0.7938
0.74958
0.68683
0.65681
0.637
0.64299
0.63277
0.6348
0.64464
0.687
0.69607
0.73288
0.7588
0.75492
0.75586
0.76983
0.77016
0.75982
0.75115
0.75595
0.76419
0.81788
0.82148
0.80023
0.7782
0.71827
0.66295
0.63867
0.62632
0.62456
0.61294
0.63106
0.67261
0.78861
0.85968
0.91006
0.94064
0.90908
0.91449
0.92905
0.92634
0.89987
0.89425
0.88181
0.88391
0.89117
0.86236
0.85283
0.81984
0.76307
0.70777
0.65903
0.67937
0.66367
0.65251
0.66832
0.71129
0.80096
0.89497
0.92182
0.93134
0.92635
0.89376
0.87702
0.9007
0.86934
0.86844
0.84026
0.87179
0.89574
0.87552
0.86096
0.83536
0.75074
0.69799
0.67974
0.66297
0.65518
0.6458
0.64217
0.69383
0.78879
0.8927
0.91767
0.92237
0.9123
0.92339
0.92544
0.92782
0.89054
0.88769
0.86005
0.85055
0.88838
0.88957
0.85448
0.82631
0.7568
0.71332
0.67074
0.65722
0.63839
0.65291
0.66004
0.71998
0.80204
0.88092
0.90639
0.90027
0.90545
0.8879
0.89736
0.88872
0.87423
0.8765
0.8477
0.8617
0.8783
0.87562
0.86628
0.82011
0.74682
0.71458
0.67527
0.63696
0.63098
0.64627
0.64748
0.68793
0.79128
0.87233
0.90379
0.91189
0.94552
0.88555
0.86664
0.88344
0.86193
0.82813
0.82063
0.82859
0.87964
0.84881
0.85131
0.79879
0.75287
0.70427
0.67724
0.64084
0.64705
0.64349
0.63863
0.64825
0.68322
0.72128
0.76838
0.78873
0.76369
0.76629
0.77691
0.74318
0.74076
0.74071
0.73002
0.74154
0.78793
0.77052
0.75639
0.72919
0.7216
0.65947
0.64128
0.61759
0.61151
0.60372
0.60952
0.62826
0.64433
0.67396
0.72295
0.74088
0.75924
0.7664
0.7329
0.74461
0.75019
0.74237
0.72947
0.75407
0.78746
0.77714
0.77914
0.74622
0.71788
0.68192
0.63101
0.61141
0.61186
0.61382
0.62262
0.66161
0.7398
0.82179
0.86834
0.87794
0.86512
0.86542
0.87151
0.88243
0.84034
0.80936
0.80836
0.8226
0.84811
0.82922
0.80989
0.78348
0.71034
0.65509
0.63257
0.62077
0.62519
0.59369
0.62534
0.67023
0.76795
0.83905
0.90333
0.89884
0.8601
0.87452
0.86918
0.86112
0.839
0.82159
0.80571
0.83149
0.85644
0.85066
0.81436
0.79748
0.74372
0.67466
0.62563
0.61419
0.60557
0.61977
0.61366
0.68259
0.75806
0.85215
0.86097
0.87032
0.85762
0.87476
0.88293
0.86752
0.84857
0.82723
0.80998
0.81084
0.82151
0.85732
0.81561
0.8009
0.7455
0.67986
0.63361
0.6292
0.63888
0.63474
0.64445
0.67784
0.7726
0.85177
0.88677
0.88848
0.85792
0.85131
0.85049
0.8395
0.84754
0.82634
0.79918
0.82476
0.86877
0.8565
0.80473
0.80075
0.72219
0.6972
0.62705
0.64108
0.59763
0.62169
0.62237
0.64699
0.7699
0.81885
0.86698
0.88351
0.85051
0.8465
0.8399
0.83248
0.84238
0.82536
0.81783
0.81357
0.83978
0.83057
0.84125
0.79104
0.74254
0.67162
0.66345
0.63158
0.63403
0.62292
0.60948
0.62794
0.67623
0.70092
0.7395
0.73965
0.76777
0.75806
0.76756
0.74722
0.73351
0.73698
0.73401
0.75662
0.78325
0.76628
0.75413
0.71545
0.69274
0.64841
0.61963
0.59281
0.58263
0.59783
0.58024
0.60904
0.64838
0.65149
0.6673
0.7016
0.72629
0.71435
0.71529
0.7111
0.7226
0.72491
0.7138
0.72844
0.75263
0.76325
0.76079
0.72773
0.66233
0.62063
0.6138
0.60771
0.58693
0.60538
0.61034
0.65225
0.74259
0.82214
0.8516
0.884
0.87943
0.86668
0.85771
0.85274
0.84388
0.83527
0.80321
0.79491
0.82245
0.84055
0.82982
0.7944
0.73112
0.6757
0.64069
0.61754
0.62811
0.61908
0.63102
0.67803
0.77626
0.84056
0.89242
0.90042
0.89051
0.86199
0.87728
0.8602
0.84698
0.84048
0.83133
0.81856
0.87189
0.85514
0.82497
0.79937
0.74045
0.69389
0.66342
0.63528
0.62342
0.62504
0.61838
0.70306
0.75356
0.83594
0.89125
0.88356
0.86105
0.87044
0.84403
0.85324
0.84913
0.82896
0.8253
0.81169
0.85892
0.87141
0.81264
0.79733
0.71504
0.65826
0.65154
0.64291
0.63166
0.62559
0.65899
0.69339
0.751
0.83869
0.88839
0.8938
0.86807
0.8735
0.86515
0.8644
0.85424
0.8553
0.81117
0.81456
0.8481
0.86478
0.82328
0.79871
0.72165
0.68367
0.64453
0.64024
0.63528
0.6149
0.63669
0.69075
0.7867
0.84682
0.89389
0.89485
0.87714
0.85984
0.87281
0.86957
0.85689
0.83907
0.82707
0.82546
0.84376
0.85941
0.82491
0.81163
0.74233
0.69155
0.6408
0.61877
0.62014
0.63584
0.61369
0.66109
0.66199
0.69528
0.75271
0.7931
0.7705
0.77814
0.76056
0.76536
0.77034
0.75538
0.75004
0.74378
0.78551
0.77679
0.76841
0.75712
0.7029
0.67074
0.63453
0.61443
0.57884
0.59496
0.60774
0.83456
0.64447
0.66701
0.69648
0.70479
0.72922
0.75288
0.74959
0.74966
0.70097
0.71533
0.72896
0.74544
0.76424
0.76508
0.77337
0.71213
0.69198
0.64976
0.61025
0.59912
0.5885
0.59766
0.59398
0.66262
0.7587
0.82986
0.87842
0.88752
0.86607
0.87531
0.85497
0.8659
0.84715
0.82458
0.82372
0.80261
0.84064
0.83699
0.82787
0.78032
0.73297
0.67039
0.63387
0.62859
0.6281
0.62363
0.62806
0.68196
0.76064
0.82654
0.89214
0.88065
0.87899
0.85884
0.84513
0.85026
0.82565
0.78948
0.78492
0.79518
0.80624
0.84032
0.81558
0.79846
0.71066
0.66766
0.62555
0.62045
0.61912
0.6231
0.63607
0.67901
0.76591
0.81402
0.87503
0.87632
0.86984
0.8776
0.87196
0.829
0.83861
0.81989
0.80436
0.8154
0.8283
0.84102
0.81436
0.77307
0.71261
0.65616
0.62498
0.61275
0.60062
0.62176
0.61077
0.67294
0.75859
0.81965
0.87594
0.87997
0.87878
0.84321
0.86768
0.8658
0.84703
0.82285
0.80847
0.8116
0.82166
0.82076
0.8282
0.78833
0.73786
0.66049
0.64484
0.63317
0.6135
0.60357
0.65247
0.66481
0.77668
0.83328
0.89999
0.86916
0.88477
0.82436
0.84117
0.83952
0.84567
0.81152
0.80551
0.82637
0.83374
0.8505
0.79783
0.75828
0.70629
0.69223
0.64277
0.63103
0.62698
0.61201
0.60659
0.63798
0.66124
0.68626
0.75488
0.76135
0.77066
0.77051
0.77552
0.76993
0.75583
0.74981
0.74159
0.73843
0.74621
0.78249
0.78701
0.71665
0.6846
0.64303
0.62831
0.58812
0.60642
0.60331
0.60506
0.6152
0.6427
0.62705
0.69299
0.70265
0.68752
0.70177
0.68371
0.68585
0.66589
0.68231
0.69174
0.69404
0.68381
0.72982
0.73958
0.71297
0.67117
0.62277
0.61094
0.59225
0.58458
0.58592
0.58371
0.61132
0.70257
0.79363
0.84487
0.87061
0.84187
0.83134
0.86557
0.84871
0.83448
0.83065
0.79744
0.79333
0.81227
0.81999
0.80959
0.7828
0.70212
0.66769
0.64153
0.58803
0.61083
0.61479
0.62171
0.67381
0.74945
0.81567
0.87407
0.86214
0.83413
0.852
0.84287
0.8422
0.83727
0.81812
0.79365
0.78527
0.80592
0.82491
0.82521
0.78169
0.73643
0.67481
0.65809
0.62004
0.63097
0.61667
0.61968
0.67346
0.77355
0.81475
0.87854
0.88419
0.87837
0.87628
0.8679
0.87435
0.85709
0.85237
0.81437
0.81635
0.82647
0.82825
0.83117
0.78424
0.7297
0.67629
0.64376
0.62788
0.63439
0.62312
0.63379
0.67192
0.76837
0.82468
0.87429
0.86098
0.84605
0.85003
0.82626
0.84296
0.82348
0.81746
0.81211
0.82436
0.8326
0.85181
0.83
0.79019
0.73556
0.64983
0.64015
0.63432
0.6218
0.624
0.6299
0.68865
0.74446
0.8213
0.84177
0.85487
0.8415
0.82348
0.84718
0.84213
0.82803
0.78967
0.7858
0.79429
0.80722
0.83546
0.80936
0.79086
0.7429
0.68341
0.64005
0.62994
0.61595
0.62734
0.62614
0.64367
0.66513
0.71334
0.74329
0.76426
0.76688
0.78823
0.80012
0.7881
0.77646
0.7739
0.73864
0.77274
0.77421
0.79841
0.8145
0.77822
0.73424
0.69395
0.65379
0.63969
0.63297
0.60911
0.60907
0.63159
0.65841
0.66365
0.7189
0.74448
0.74553
0.74022
0.73778
0.74766
0.71625
0.73319
0.71619
0.73843
0.76231
0.78368
0.7961
0.76713
0.71339
0.66514
0.63672
0.61324
0.61475
0.61679
0.62614
0.6839
0.75162
0.8092
0.8983
0.89995
0.89544
0.85462
0.86179
0.85214
0.82766
0.8356
0.82386
0.79098
0.82569
0.83174
0.83035
0.79856
0.73428
0.68976
0.65297
0.64642
0.64852
0.64861
0.64532
0.69763
0.76635
0.85259
0.88037
0.89075
0.90408
0.86808
0.88215
0.89419
0.87163
0.85455
0.82436
0.81951
0.83416
0.85651
0.85294
0.8063
0.74833
0.66623
0.67084
0.65313
0.6591
0.64745
0.64908
0.6988
0.76419
0.81886
0.86063
0.88803
0.86259
0.86014
0.877
0.85552
0.83408
0.8116
0.79433
0.82667
0.81896
0.83803
0.84861
0.80181
0.74568
0.69882
0.65589
0.65372
0.62557
0.62274
0.63608
0.683
0.75215
0.81988
0.86964
0.87684
0.86004
0.84235
0.85095
0.8551
0.83766
0.8302
0.81187
0.78416
0.8231
0.83084
0.82555
0.80874
0.75172
0.68151
0.63378
0.64765
0.64008
0.63355
0.64327
0.67894
0.75955
0.78626
0.85035
0.85398
0.85201
0.82906
0.83672
0.83402
0.80848
0.81142
0.79086
0.77087
0.81515
0.85289
0.84237
0.80515
0.73187
0.67426
0.64119
0.61611
0.60246
0.61214
0.61725
0.65822
0.66118
0.71252
0.73743
0.7563
0.76327
0.78109
0.77119
0.79078
0.75539
0.7625
0.76468
0.7485
0.7632
0.79092
0.78041
0.76171
0.7133
0.68334
0.64385
0.61805
0.6164
0.60734
0.61625
0.63443
0.63904
0.65912
0.71686
0.71418
0.73807
0.75949
0.75628
0.73995
0.728
0.74104
0.72472
0.73361
0.74841
0.7791
0.79432
0.74546
0.7149
0.67186
0.65818
0.63183
0.62481
0.6194
0.6365
0.68683
0.76119
0.81019
0.88761
0.86953
0.86507
0.88587
0.86717
0.86034
0.8463
0.83301
0.83584
0.81935
0.82519
0.85864
0.84864
0.81931
0.74641
0.70836
0.65551
0.65716
0.64192
0.65121
0.6348
0.69258
0.76481
0.84373
0.88756
0.88033
0.87763
0.85306
0.88247
0.87211
0.85721
0.84564
0.82111
0.82414
0.80278
0.82325
0.84384
0.82232
0.72514
0.70111
0.65281
0.65244
0.64845
0.63354
0.63344
0.68552
0.76916
0.82393
0.86587
0.90507
0.86668
0.87313
0.87138
0.85547
0.83288
0.83899
0.804
0.78404
0.80679
0.8424
0.85862
0.80539
0.74956
0.69164
0.66751
0.63716
0.6447
0.61997
0.64876
0.69195
0.76445
0.83662
0.87514
0.87432
0.86478
0.85558
0.85414
0.87781
0.83966
0.81276
0.81424
0.78757
0.79268
0.83418
0.83127
0.80959
0.75749
0.65856
0.65186
0.6261
0.63383
0.63616
0.61937
0.70115
0.74175
0.80875
0.87358
0.88424
0.84623
0.86228
0.83424
0.81566
0.82028
0.7922
0.78375
0.79163
0.787
0.81007
0.83896
0.79509
0.7194
0.64864
0.64864
0.61036
0.60753
0.61655
0.61006
0.64395
0.66633
0.70165
0.75456
0.73779
0.77273
0.77351
0.76967
0.74999
0.73517
0.74294
0.73633
0.71864
0.73044
0.76364
0.78082
0.74842
0.70314
0.66909
0.61826
0.58628
0.58351
0.60662
0.57403
0.63019
0.60787
0.63257
0.67666
0.69906
0.70797
0.71243
0.7199
0.70155
0.71548
0.68966
0.69409
0.70882
0.70961
0.75284
0.75353
0.73984
0.66583
0.63986
0.62788
0.59137
0.59123
0.60274
0.61789
0.65906
0.72305
0.79569
0.85546
0.86216
0.88293
0.86339
0.85569
0.86601
0.83856
0.83027
0.83026
0.82544
0.82342
0.82484
0.83651
0.78214
0.74834
0.66691
0.66656
0.6238
0.61348
0.62769
0.65037
0.68162
0.73104
0.79138
0.84699
0.86062
0.83835
0.84528
0.85059
0.86165
0.85242
0.81933
0.79638
0.80436
0.79262
0.79871
0.82909
0.77871
0.73109
0.68603
0.63418
0.60879
0.60263
0.6116
0.63424
0.64753
0.69704
0.76356
0.82316
0.8342
0.82751
0.83632
0.85949
0.84453
0.84318
0.82232
0.80792
0.79574
0.80025
0.80946
0.81717
0.76878
0.70976
0.6512
0.62414
0.62744
0.61795
0.60212
0.61293
0.65215
0.69516
0.77991
0.82962
0.8365
0.84251
0.83786
0.84524
0.82275
0.827
0.81822
0.77985
0.77287
0.77775
0.80354
0.81095
0.77566
0.69971
0.65886
0.61904
0.59665
0.60549
0.58412
0.61332
0.63316
0.70608
0.75458
0.82329
0.84709
0.8129
0.82081
0.83326
0.82946
0.80504
0.80029
0.78329
0.75589
0.76958
0.79591
0.79904
0.77639
0.69201
0.65923
0.61169
0.61212
0.58706
0.5826
0.60601
0.62948
0.66991
0.72372
0.75698
0.77536
0.76817
0.77572
0.75897
0.77243
0.74759
0.73873
0.73017
0.72704
0.73907
0.73185
0.7662
0.73572
0.69408
0.63858
0.6118
0.58734
0.56952
0.57021
0.57714
0.59229
0.60556
0.61011
0.66279
0.66283
0.69026
0.68856
0.68183
0.69224
0.69753
0.69362
0.6891
0.69703
0.69267
0.70275
0.74494
0.71755
0.64811
0.63393
0.59662
0.58411
0.58691
0.57995
0.60323
0.63862
0.69528
0.74672
0.79134
0.83176
0.8126
0.8174
0.82298
0.82588
0.80678
0.78959
0.77188
0.74967
0.75473
0.78048
0.78771
0.78081
0.69728
0.65051
0.61378
0.61239
0.59029
0.58759
0.61398
0.62594
0.69326
0.75006
0.7975
0.80264
0.79897
0.81473
0.79301
0.7984
0.75961
0.76069
0.74853
0.75996
0.74611
0.75922
0.78174
0.73457
0.68406
0.63046
0.59929
0.59017
0.58779
0.56528
0.58818
0.61456
0.67097
0.75565
0.79516
0.79547
0.79358
0.80273
0.79832
0.79433
0.77308
0.77112
0.74186
0.73748
0.7353
0.73831
0.79869
0.76352
0.68577
0.64333
0.60804
0.59337
0.58516
0.59101
0.58586
0.61474
0.67098
0.7442
0.785
0.79689
0.79038
0.78841
0.79269
0.80052
0.79212
0.78603
0.76581
0.75599
0.75525
0.75903
0.79457
0.75799
0.68399
0.63133
0.60312
0.57847
0.59066
0.58615
0.60005
0.62537
0.67758
0.72662
0.78656
0.79606
0.791
0.79621
0.80652
0.80746
0.79241
0.76377
0.73979
0.74289
0.76377
0.74655
0.78424
0.73845
0.70046
0.64745
0.5933
0.5933
0.56984
0.57967
0.58426
0.5855
0.61387
0.63395
0.69911
0.70303
0.72061
0.7231
0.71413
0.71765
0.71608
0.70608
0.70437
0.70705
0.69292
0.70884
0.73897
0.71943
0.68004
0.61133
0.57387
0.55833
0.56646
0.55071
0.56181
0.58068
0.58125
0.59297
0.62068
0.63679
0.65166
0.65246
0.66879
0.66919
0.64473
0.63083
0.65151
0.63514
0.65025
0.67957
0.71696
0.68585
0.65011
0.59549
0.55232
0.55158
0.5459
0.56103
0.55749
0.5929
0.64664
0.71847
0.77786
0.80207
0.79858
0.78551
0.78357
0.7972
0.78151
0.75783
0.7452
0.74741
0.75558
0.7618
0.77914
0.74064
0.66413
0.5988
0.57939
0.5772
0.57068
0.56265
0.56826
0.59878
0.67011
0.73413
0.77519
0.80312
0.79412
0.80235
0.81682
0.81109
0.77872
0.76265
0.74372
0.74123
0.73654
0.74703
0.78188
0.7494
0.69214
0.61775
0.60463
0.57958
0.5673
0.58151
0.57307
0.59723
0.66676
0.74527
0.7991
0.81505
0.81256
0.81091
0.83186
0.83701
0.80084
0.80372
0.78799
0.78679
0.78492
0.77606
0.77965
0.75208
0.69546
0.63987
0.61065
0.59692
0.57938
0.5816
0.60159
0.60792
0.6791
0.73003
0.80795
0.8247
0.81885
0.84793
0.84042
0.83676
0.83019
0.78648
0.7884
0.78186
0.77143
0.76534
0.79734
0.77138
0.71801
0.62082
0.61599
0.59829
0.57859
0.5907
0.59851
0.6195
0.67014
0.73122
0.78966
0.80386
0.79934
0.80475
0.81336
0.80542
0.79626
0.77527
0.75363
0.76108
0.76093
0.75647
0.7856
0.75584
0.69427
0.6194
0.59513
0.5893
0.57387
0.57853
0.59003
0.57796
0.58574
0.65477
0.69864
0.71569
0.71888
0.72411
0.7294
0.71627
0.71927
0.70711
0.70844
0.71916
0.71697
0.69703
0.73307
0.71214
0.67499
0.6101
0.58058
0.57079
0.56325
0.54482
0.5483
0.54865
0.57372
0.57952
0.61759
0.64154
0.62156
0.64294
0.64601
0.6405
0.63781
0.63168
0.63173
0.62812
0.63716
0.6615
0.6845
0.6739
0.63046
0.58185
0.56543
0.55489
0.56646
0.56385
0.55875
0.57922
0.65945
0.72476
0.79547
0.81464
0.80347
0.8044
0.81541
0.80629
0.77861
0.77321
0.75582
0.75034
0.73263
0.74421
0.76432
0.74618
0.66361
0.63469
0.61384
0.58399
0.59127
0.58512
0.59873
0.62887
0.68867
0.74202
0.80248
0.81166
0.81033
0.79648
0.80992
0.79265
0.78685
0.76125
0.75215
0.74348
0.74203
0.73362
0.76937
0.71989
0.67095
0.62645
0.58599
0.57581
0.56072
0.57403
0.57483
0.60183
0.67289
0.72579
0.79711
0.79874
0.77366
0.78211
0.78727
0.79379
0.76663
0.76543
0.72866
0.72549
0.70978
0.70571
0.76756
0.73544
0.67746
0.61063
0.58563
0.55505
0.56096
0.56764
0.56591
0.59549
0.66693
0.73164
0.78105
0.79282
0.76843
0.75488
0.75345
0.78026
0.76556
0.74372
0.72361
0.71436
0.71353
0.71243
0.73993
0.74237
0.66348
0.61857
0.57975
0.56597
0.55254
0.55032
0.57809
0.60302
0.65739
0.70628
0.77384
0.75807
0.76648
0.75454
0.77188
0.75887
0.75327
0.75274
0.72232
0.72943
0.70619
0.69747
0.75571
0.74088
0.67973
0.62944
0.58384
0.57292
0.55743
0.56345
0.55554
0.56881
0.60777
0.65428
0.66898
0.69752
0.70039
0.6906
0.69538
0.68647
0.68389
0.67536
0.66693
0.68229
0.68397
0.68568
0.70676
0.69195
0.63705
0.58026
0.57339
0.55567
0.55059
0.52751
0.53986
0.55714
0.55585
0.59013
0.62484
0.6444
0.65645
0.66027
0.64474
0.66345
0.64384
0.64668
0.64717
0.6289
0.65772
0.66009
0.70089
0.67619
0.64204
0.58657
0.55617
0.54751
0.52863
0.52512
0.53133
0.55685
0.55134
0.60739
0.64647
0.65316
0.65167
0.67442
0.64812
0.66079
0.64957
0.66374
0.65483
0.65772
0.64287
0.65135
0.6837
0.6912
0.618
0.57783
0.54137
0.53382
0.52951
0.51806
0.53029
0.51774
0.53775
0.54716
0.59741
0.62823
0.60924
0.62165
0.63058
0.63194
0.62459
0.62662
0.60625
0.61942
0.63283
0.63295
0.65477
0.65475
0.60789
0.57393
0.54229
0.52131
0.50484
0.52919
0.53987
0.55424
0.61453
0.68803
0.73965
0.74519
0.72765
0.73359
0.73172
0.74292
0.73501
0.72457
0.67924
0.69269
0.69469
0.68157
0.70792
0.71218
0.6442
0.59709
0.56461
0.54705
0.52697
0.54437
0.53792
0.55715
0.61204
0.68143
0.75111
0.75843
0.7402
0.72068
0.7434
0.7153
0.70395
0.69553
0.68684
0.68474
0.66615
0.6682
0.67794
0.66867
0.62897
0.58719
0.53883
0.51553
0.50845
0.51133
0.52605
0.53458
0.5379
0.5739
0.62294
0.61826
0.64852
0.62478
0.63269
0.61129
0.6304
0.63073
0.61614
0.60949
0.60459
0.62776
0.65371
0.66086
0.59736
0.55475
0.51956
0.51636
0.51457
0.50676
0.50907
0.49691
0.51778
0.57632
0.59075
0.62394
0.63183
0.63417
0.63283
0.64184
0.64662
0.63216
0.62267
0.62674
0.6233
0.64452
0.65255
0.66439
0.60562
0.58321
0.54272
0.50745
0.50815
0.49509
0.50514
0.50994
0.52815
0.54852
0.59109
0.5971
0.62013
0.6062
0.60379
0.6295
0.62306
0.61853
0.61159
0.62322
0.61646
0.63616
0.66601
0.66228
0.59616
0.55924
0.52674
0.50053
0.5081
0.49912
0.50335
0.54332
0.59619
0.66754
0.71236
0.7352
0.72764
0.73229
0.7161
0.74147
0.70449
0.70123
0.68907
0.68838
0.69375
0.68331
0.69629
0.68771
0.63798
0.56979
0.54642
0.53249
0.54066
0.52332
0.53891
0.54424
0.60815
0.67183
0.72068
0.74412
0.75664
0.72452
0.73483
0.74628
0.70709
0.72089
0.6855
0.69839
0.69804
0.69059
0.72229
0.714
0.6364
0.56693
0.55147
0.54639
0.50738
0.52094
0.51338
0.54699
0.61441
0.6612
0.71831
0.75626
0.75203
0.75001
0.75169
0.73311
0.73155
0.7186
0.69527
0.68568
0.69533
0.67917
0.69187
0.70492
0.64858
0.58512
0.54385
0.53728
0.51417
0.53079
0.49715
0.53792
0.61261
0.66433
0.715
0.74412
0.73011
0.72469
0.72837
0.72333
0.71242
0.71528
0.68247
0.67732
0.67301
0.67182
0.68466
0.69925
0.63217
0.59578
0.56085
0.54223
0.51755
0.53802
0.52922
0.55114
0.62187
0.65354
0.70923
0.70627
0.72716
0.72079
0.71561
0.71817
0.68699
0.68187
0.68811
0.66357
0.65998
0.65071
0.67619
0.67914
0.63237
0.58694
0.52603
0.53092
0.52524
0.51295
0.50066
0.51984
0.51298
0.55562
0.60853
0.62949
0.60985
0.63285
0.62149
0.63201
0.6103
0.62945
0.59912
0.61065
0.60117
0.61692
0.62512
0.64471
0.60491
0.56105
0.53652
0.51843
0.5035
0.51296
0.50834
0.50114
0.52806
0.5617
0.57563
0.59972
0.62064
0.59594
0.62181
0.61106
0.61413
0.60351
0.60873
0.61118
0.60534
0.62121
0.63838
0.66554
0.61253
0.5494
0.52277
0.51258
0.49611
0.49735
0.49765
0.53413
0.60173
0.64627
0.73734
0.7597
0.75535
0.75278
0.73177
0.75349
0.72212
0.70481
0.70985
0.69885
0.69707
0.69218
0.70863
0.7172
0.63408
0.56011
0.52888
0.52921
0.51758
0.51562
0.50852
0.5393
0.60047
0.67918
0.74958
0.7888
0.77253
0.76443
0.78226
0.78841
0.75919
0.75016
0.7137
0.71235
0.71657
0.69544
0.70395
0.72814
0.65722
0.60845
0.55734
0.53533
0.54687
0.5508
0.52674
0.57951
0.62601
0.70211
0.76104
0.76435
0.76326
0.76125
0.77917
0.76871
0.77338
0.74659
0.72766
0.72154
0.70638
0.71203
0.71964
0.72323
0.66437
0.60394
0.56897
0.55195
0.54244
0.54935
0.53667
0.57288
0.63234
0.71762
0.74685
0.75946
0.7616
0.7579
0.76058
0.77321
0.75852
0.74722
0.71957
0.71454
0.69536
0.72818
0.71621
0.73538
0.67213
0.62698
0.57939
0.55784
0.55934
0.53566
0.55305
0.58092
0.64095
0.70495
0.74508
0.78071
0.76021
0.75683
0.76733
0.75173
0.74153
0.73634
0.69248
0.69209
0.69003
0.66084
0.69373
0.71962
0.66473
0.61446
0.58458
0.54041
0.5542
0.53929
0.52496
0.537
0.56647
0.60916
0.65537
0.66128
0.65869
0.65266
0.67101
0.67543
0.66687
0.6811
0.66419
0.67822
0.6527
0.66729
0.66645
0.68172
0.6333
0.59367
0.56607
0.5148
0.53179
0.5292
0.51942
0.51688
0.50833
0.55851
0.60687
0.62811
0.65085
0.62339
0.62681
0.63661
0.64976
0.62721
0.62634
0.6378
0.63445
0.64311
0.67174
0.6714
0.64418
0.59081
0.54751
0.53283
0.53712
0.52768
0.5354
0.54423
0.64288
0.69318
0.79338
0.79119
0.82384
0.78343
0.80718
0.79446
0.7722
0.76243
0.74158
0.71521
0.6958
0.71154
0.70999
0.73574
0.67776
0.61522
0.58316
0.58251
0.55436
0.5696
0.55485
0.59754
0.65863
0.72056
0.79916
0.78955
0.78298
0.77801
0.81522
0.79794
0.77385
0.76615
0.7408
0.73477
0.74508
0.74132
0.74351
0.75217
0.67709
0.63083
0.58348
0.57823
0.57916
0.57101
0.5571
0.56119
0.64356
0.72909
0.77549
0.81368
0.77138
0.7803
0.78297
0.78328
0.76993
0.74892
0.73001
0.71993
0.72216
0.71928
0.72424
0.7376
0.6852
0.63838
0.60763
0.56304
0.55513
0.57099
0.54113
0.57301
0.65413
0.71134
0.76028
0.79115
0.77368
0.7756
0.79337
0.80189
0.76122
0.7832
0.75522
0.72817
0.73989
0.74613
0.72368
0.73911
0.69042
0.64235
0.59296
0.57297
0.55128
0.55908
0.53523
0.55985
0.6582
0.70246
0.78907
0.7999
0.8037
0.79979
0.79218
0.78786
0.76758
0.75154
0.72902
0.72299
0.71327
0.71131
0.71294
0.74575
0.69954
0.62824
0.59756
0.55842
0.55779
0.53156
0.54585
0.58219
0.56748
0.6435
0.66731
0.70011
0.69925
0.68055
0.68972
0.69158
0.69322
0.65426
0.67212
0.64132
0.65518
0.64455
0.65971
0.68902
0.64338
0.61248
0.56516
0.54497
0.55229
0.53114
0.52218
0.52635
0.55306
0.5721
0.6046
0.64063
0.63947
0.6663
0.66832
0.66863
0.64133
0.63979
0.66104
0.63807
0.65369
0.65957
0.6878
0.67743
0.63507
0.5964
0.55764
0.52692
0.55102
0.51676
0.55455
0.56291
0.64301
0.70647
0.77886
0.81042
0.78924
0.77473
0.78851
0.75502
0.78683
0.75634
0.73559
0.71891
0.70997
0.69547
0.72297
0.72503
0.66924
0.6203
0.58221
0.54389
0.54547
0.54247
0.54189
0.57813
0.62267
0.70689
0.77753
0.78883
0.76084
0.76455
0.76521
0.76857
0.75385
0.74222
0.72831
0.69901
0.71114
0.68213
0.71076
0.72403
0.65725
0.60403
0.56475
0.53382
0.55524
0.54011
0.54205
0.58079
0.63682
0.70457
0.75308
0.78484
0.75871
0.76975
0.77074
0.77249
0.75034
0.73441
0.71782
0.73122
0.70492
0.7107
0.70255
0.69238
0.66395
0.59177
0.57738
0.55064
0.54041
0.54475
0.52228
0.56333
0.62289
0.69026
0.74836
0.73476
0.73863
0.74947
0.74735
0.74391
0.71656
0.71566
0.72368
0.70932
0.68709
0.6739
0.68982
0.6981
0.63647
0.59194
0.56084
0.52754
0.53658
0.53147
0.52548
0.56289
0.62451
0.68602
0.71414
0.76653
0.73826
0.73284
0.73044
0.75959
0.73017
0.71739
0.7047
0.69175
0.70411
0.68451
0.69747
0.71147
0.65384
0.58836
0.54771
0.54513
0.52421
0.53321
0.50754
0.52697
0.55962
0.61412
0.6524
0.67787
0.70083
0.68958
0.71524
0.69143
0.66899
0.68274
0.66991
0.67975
0.68531
0.6734
0.68409
0.67457
0.62763
0.58229
0.53833
0.52726
0.51205
0.51119
0.5021
0.53611
0.53665
0.58254
0.61501
0.64269
0.63978
0.66343
0.64191
0.65627
0.65223
0.638
0.66495
0.64713
0.64276
0.65515
0.66315
0.67273
0.63143
0.56568
0.53339
0.51283
0.50887
0.52908
0.51314
0.5521
0.62535
0.67722
0.72549
0.74543
0.75279
0.75264
0.75584
0.7391
0.72085
0.7248
0.70027
0.70139
0.70884
0.68927
0.69356
0.69468
0.63206
0.5876
0.56117
0.5346
0.52978
0.51048
0.52521
0.55001
0.61872
0.69026
0.74391
0.76424
0.75526
0.75945
0.77521
0.79544
0.76779
0.75966
0.73278
0.73522
0.73834
0.70674
0.73255
0.72593
0.67002
0.60678
0.57823
0.5696
0.53336
0.53545
0.53665
0.56195
0.64472
0.68065
0.73814
0.74225
0.75177
0.76219
0.77742
0.76515
0.75126
0.75736
0.72408
0.72074
0.71449
0.6965
0.68924
0.70452
0.66949
0.60844
0.56318
0.55893
0.52753
0.54986
0.54244
0.55625
0.63675
0.68294
0.74183
0.75007
0.74693
0.76954
0.76262
0.77491
0.74283
0.74413
0.72289
0.69839
0.69668
0.69245
0.69833
0.6976
0.66556
0.60397
0.57011
0.54129
0.54184
0.53807
0.53079
0.57098
0.61081
0.69754
0.75195
0.77111
0.75523
0.74877
0.75753
0.75596
0.73424
0.70512
0.68981
0.7078
0.69656
0.67415
0.69394
0.71149
0.65708
0.60739
0.57663
0.55058
0.5374
0.53853
0.52119
0.5217
0.52843
0.58269
0.63276
0.65709
0.66903
0.65513
0.64801
0.66132
0.63894
0.66178
0.65802
0.66087
0.61579
0.64878
0.63102
0.64361
0.64074
0.56877
0.53842
0.52674
0.52013
0.5132
0.4918
0.51033
0.51973
0.56237
0.60104
0.61134
0.6296
0.63601
0.62081
0.62183
0.63975
0.63385
0.62158
0.62689
0.60686
0.62873
0.63065
0.64722
0.61545
0.57163
0.55363
0.5152
0.51791
0.49156
0.51514
0.53425
0.62398
0.66774
0.74253
0.75225
0.75815
0.74756
0.75324
0.76781
0.76253
0.74217
0.72712
0.70795
0.70497
0.70503
0.71893
0.70702
0.68444
0.59102
0.55264
0.55539
0.55184
0.54056
0.53478
0.54547
0.62989
0.70319
0.76177
0.78126
0.76272
0.77788
0.7869
0.78716
0.76218
0.73718
0.73163
0.73452
0.69825
0.71661
0.72239
0.70446
0.67125
0.60537
0.58091
0.55696
0.53826
0.53372
0.54221
0.56974
0.64711
0.69862
0.77486
0.79114
0.78167
0.79081
0.77949
0.79714
0.79367
0.77089
0.75531
0.74398
0.73215
0.72032
0.72139
0.7324
0.70752
0.62115
0.5919
0.57449
0.56674
0.53705
0.55935
0.56338
0.63252
0.71738
0.78524
0.80201
0.78166
0.80171
0.81295
0.79906
0.8068
0.78698
0.76073
0.74264
0.74196
0.72923
0.74391
0.72113
0.67955
0.61271
0.57765
0.5537
0.55332
0.54716
0.54883
0.58589
0.65142
0.71265
0.77708
0.79572
0.78445
0.77999
0.81075
0.7949
0.79262
0.76759
0.75568
0.73008
0.75049
0.73497
0.72163
0.7151
0.70305
0.64168
0.60392
0.5874
0.57823
0.56031
0.54261
0.55316
0.5797
0.60998
0.66503
0.67113
0.6803
0.67753
0.69355
0.68508
0.68408
0.67575
0.64841
0.64913
0.65937
0.65987
0.64554
0.66469
0.65093
0.58519
0.53894
0.51265
0.52847
0.51719
0.52549
0.53206
0.55619
0.56785
0.6013
0.62594
0.63567
0.64747
0.65051
0.65901
0.65234
0.64748
0.62785
0.65196
0.62303
0.64945
0.65876
0.65631
0.64059
0.59409
0.5487
0.54032
0.54238
0.51347
0.52253
0.53648
0.62466
0.66874
0.73563
0.76123
0.73542
0.76562
0.75912
0.76723
0.75646
0.74629
0.73721
0.7149
0.70612
0.70528
0.71101
0.69547
0.66583
0.61698
0.56311
0.55759
0.55592
0.53867
0.54586
0.5647
0.63276
0.69401
0.7554
0.77616
0.75961
0.78217
0.78689
0.78994
0.76222
0.74931
0.73076
0.73386
0.70951
0.71193
0.69393
0.70111
0.67689
0.61532
0.56666
0.55778
0.55392
0.53227
0.54736
0.57848
0.61159
0.6923
0.74171
0.77599
0.77564
0.78386
0.76022
0.78713
0.7755
0.7531
0.73135
0.70979
0.72071
0.71401
0.69343
0.70271
0.66535
0.60618
0.58161
0.56098
0.53221
0.54185
0.5402
0.57036
0.64225
0.68953
0.76571
0.78939
0.79087
0.78451
0.7945
0.79315
0.79112
0.78604
0.75882
0.72843
0.73395
0.73166
0.70163
0.72209
0.67694
0.6172
0.58583
0.56176
0.55141
0.55402
0.55991
0.58208
0.62268
0.71128
0.78329
0.79057
0.77603
0.78417
0.79483
0.80422
0.78494
0.75171
0.75074
0.71761
0.71005
0.7017
0.69881
0.71968
0.67478
0.62197
0.59416
0.56396
0.55045
0.5579
0.53778
0.55295
0.57082
0.60761
0.66454
0.67716
0.70404
0.68455
0.68125
0.69589
0.68232
0.67502
0.67012
0.67632
0.65235
0.66074
0.66014
0.68335
0.66317
0.60197
0.55376
0.54905
0.54399
0.54054
0.53028
0.54199
0.56575
0.55864
0.61422
0.64169
0.64986
0.67125
0.65724
0.66171
0.66113
0.66634
0.65353
0.65603
0.64571
0.65084
0.64633
0.66418
0.63556
0.60655
0.56594
0.54999
0.52894
0.53637
0.54559
0.56875
0.6471
0.69867
0.75579
0.786
0.78076
0.77752
0.77348
0.784
0.78184
0.76393
0.74681
0.73669
0.70199
0.72705
0.7211
0.72774
0.6764
0.64307
0.5837
0.56448
0.55272
0.55016
0.56267
0.58548
0.65543
0.7182
0.77592
0.79779
0.78164
0.78953
0.77802
0.79364
0.78918
0.77053
0.73284
0.72781
0.7391
0.71833
0.70891
0.73078
0.70023
0.63925
0.58594
0.5809
0.5519
0.54306
0.55819
0.5836
0.65924
0.70703
0.75266
0.77878
0.78536
0.77712
0.7876
0.80043
0.77146
0.76635
0.75038
0.75379
0.75096
0.73225
0.73488
0.73864
0.69062
0.63934
0.62521
0.58364
0.58758
0.57248
0.59065
0.60932
0.64428
0.73833
0.78723
0.81237
0.79691
0.8127
0.79975
0.83058
0.80639
0.80263
0.75543
0.75038
0.73332
0.73759
0.75786
0.75475
0.70796
0.65101
0.60796
0.59648
0.56572
0.59053
0.56626
0.59738
0.6745
0.73716
0.762
0.80702
0.8088
0.81244
0.81881
0.82188
0.79481
0.76612
0.75712
0.75761
0.73589
0.73501
0.73615
0.72332
0.69985
0.65606
0.60974
0.57847
0.55436
0.55726
0.55519
0.55654
0.5777
0.62516
0.6677
0.68515
0.70439
0.70488
0.71202
0.70527
0.70599
0.68972
0.69346
0.69045
0.66124
0.66336
0.66527
0.68387
0.65923
0.60759
0.58396
0.55467
0.54686
0.51462
0.52816
0.53587
0.54967
0.57271
0.60347
0.63174
0.63632
0.64521
0.64784
0.65622
0.64721
0.65078
0.6626
0.65323
0.64194
0.66017
0.69356
0.6995
0.67258
0.63323
0.59566
0.57055
0.55165
0.55392
0.56522
0.59032
0.64374
0.72596
0.77585
0.81728
0.80285
0.81695
0.8216
0.81715
0.79295
0.79903
0.77177
0.77432
0.76503
0.73645
0.74067
0.75108
0.70243
0.64816
0.59494
0.59196
0.56894
0.56747
0.56193
0.56258
0.62559
0.71064
0.77576
0.79039
0.78804
0.79088
0.80358
0.80226
0.74793
0.75061
0.74876
0.73606
0.72032
0.69201
0.68955
0.69925
0.68406
0.61331
0.56913
0.55588
0.52724
0.52926
0.53941
0.56038
0.60182
0.67564
0.72541
0.74073
0.75483
0.76398
0.7653
0.78024
0.75067
0.73927
0.72432
0.73753
0.71351
0.70535
0.70841
0.71463
0.70295
0.63331
0.5997
0.55982
0.55197
0.55063
0.54509
0.56643
0.63458
0.70104
0.76221
0.78056
0.76324
0.78492
0.77213
0.76537
0.7573
0.72635
0.72038
0.7141
0.71497
0.6936
0.67349
0.69379
0.65934
0.60623
0.57476
0.54934
0.53494
0.53021
0.5379
0.51943
0.55916
0.59309
0.63556
0.65187
0.66724
0.65912
0.65204
0.67723
0.65839
0.65479
0.65949
0.65013
0.65196
0.64987
0.62782
0.63944
0.63359
0.59276
0.56391
0.53672
0.53532
0.50625
0.51089
0.51988
0.55453
0.57381
0.62519
0.6518
0.67274
0.65473
0.65865
0.66192
0.67042
0.65665
0.64873
0.64743
0.6396
0.6316
0.64532
0.65109
0.63793
0.59857
0.55
0.55591
0.54604
0.52688
0.51916
0.5107
0.5483
0.57092
0.61024
0.62873
0.65761
0.63472
0.64214
0.64003
0.66492
0.64825
0.63582
0.64229
0.65498
0.66603
0.66069
0.67767
0.63991
0.60529
0.55614
0.54017
0.53622
0.53331
0.52693
0.55059
0.59446
0.70085
0.76177
0.78022
0.76844
0.78561
0.78833
0.78142
0.77649
0.77344
0.73882
0.71479
0.72363
0.71026
0.7053
0.73433
0.69857
0.61827
0.59588
0.56336
0.54505
0.55522
0.54668
0.56134
0.62751
0.68536
0.76167
0.77224
0.76104
0.75484
0.77645
0.76484
0.74035
0.71214
0.71621
0.71683
0.71322
0.69176
0.71699
0.69205
0.63677
0.58514
0.55138
0.54097
0.53825
0.52309
0.54451
0.54965
0.61167
0.67545
0.74019
0.76086
0.75519
0.76919
0.77253
0.77927
0.76706
0.75146
0.72782
0.72271
0.70579
0.70317
0.71116
0.7009
0.68937
0.61586
0.57929
0.54711
0.55579
0.54451
0.5311
0.57406
0.59548
0.67117
0.73566
0.74418
0.74886
0.73559
0.76301
0.75775
0.74476
0.72857
0.71322
0.71103
0.68506
0.68826
0.69552
0.71238
0.67055
0.59398
0.58066
0.54474
0.53984
0.53731
0.51809
0.553
0.61372
0.694
0.74126
0.76907
0.75902
0.76003
0.77673
0.75729
0.75855
0.73817
0.72518
0.73547
0.69372
0.70866
0.71683
0.72999
0.67308
0.63747
0.60826
0.57953
0.56283
0.55524
0.53219
0.52678
0.55595
0.60831
0.66553
0.68877
0.68872
0.69888
0.69795
0.70802
0.68186
0.68656
0.66716
0.67014
0.66348
0.65373
0.65334
0.67313
0.65278
0.5958
0.56378
0.54966
0.5373
0.51485
0.52366
0.5126
0.5575
0.57406
0.61523
0.6243
0.63429
0.65869
0.65085
0.67864
0.66339
0.66458
0.67883
0.66124
0.65774
0.65922
0.68037
0.66805
0.66134
0.60159
0.56299
0.54993
0.52063
0.53219
0.51691
0.53923
0.59092
0.68274
0.72547
0.74337
0.74007
0.75573
0.76711
0.79007
0.76962
0.74377
0.72436
0.72971
0.70408
0.7201
0.72868
0.73356
0.69036
0.59914
0.59238
0.55111
0.54489
0.54442
0.52646
0.56168
0.62237
0.70976
0.74743
0.7521
0.75353
0.76907
0.76933
0.7652
0.75557
0.72505
0.72738
0.71953
0.71475
0.70344
0.72653
0.72846
0.68943
0.60449
0.59083
0.53079
0.53416
0.53045
0.53365
0.56857
0.6367
0.68157
0.75098
0.76217
0.76957
0.76947
0.79556
0.77776
0.77504
0.74256
0.73818
0.72855
0.71512
0.71739
0.70547
0.72553
0.67752
0.62238
0.58176
0.56568
0.55224
0.54712
0.5518
0.57825
0.62233
0.70048
0.75288
0.77122
0.78631
0.77248
0.79444
0.8053
0.79906
0.78347
0.74844
0.7307
0.7417
0.7309
0.73177
0.73908
0.69592
0.63555
0.60364
0.56251
0.56545
0.55908
0.56237
0.56855
0.63525
0.70999
0.76019
0.78775
0.78544
0.79498
0.7973
0.81357
0.77837
0.787
0.77375
0.74717
0.74198
0.73528
0.7321
0.74188
0.70023
0.6384
0.59883
0.57003
0.56751
0.54955
0.54656
0.57713
0.60504
0.62893
0.67623
0.70581
0.70017
0.71912
0.70727
0.70727
0.69816
0.68154
0.6989
0.65734
0.68628
0.65285
0.67344
0.69616
0.69555
0.63822
0.58575
0.57484
0.54023
0.54492
0.53792
0.52947
0.5578
0.57837
0.61658
0.66455
0.65514
0.68588
0.65121
0.66737
0.65672
0.68707
0.67345
0.67916
0.67203
0.68545
0.71577
0.69085
0.67482
0.62206
0.56689
0.57364
0.56907
0.54955
0.55471
0.58432
0.64518
0.72774
0.77976
0.79296
0.7944
0.79972
0.80029
0.80782
0.80449
0.78504
0.76602
0.75295
0.73957
0.73439
0.74581
0.75796
0.71988
0.63182
0.60311
0.57609
0.56941
0.55215
0.5786
0.59677
0.67233
0.71003
0.78977
0.79648
0.77758
0.78361
0.81389
0.81202
0.79124
0.76782
0.76644
0.76988
0.7428
0.73314
0.74532
0.7376
0.71168
0.64605
0.60348
0.58514
0.58641
0.56909
0.56551
0.59633
0.64305
0.69436
0.7701
0.7754
0.76946
0.78083
0.79851
0.80637
0.76697
0.78279
0.74978
0.75214
0.73673
0.74054
0.73578
0.76106
0.70948
0.6435
0.60022
0.58038
0.57588
0.57683
0.55585
0.60059
0.63582
0.72211
0.77991
0.79375
0.78036
0.78305
0.81189
0.79743
0.78434
0.7863
0.75101
0.74672
0.74746
0.75475
0.74387
0.77004
0.69411
0.64349
0.60488
0.57087
0.56925
0.56011
0.56607
0.5974
0.64302
0.70851
0.7516
0.78744
0.76542
0.78422
0.78958
0.79958
0.77726
0.77593
0.74965
0.74395
0.72095
0.72542
0.73028
0.75306
0.70334
0.63711
0.61357
0.57678
0.57837
0.55106
0.55549
0.55943
0.59212
0.63321
0.65483
0.68969
0.71032
0.71147
0.70843
0.7195
0.70977
0.6889
0.70596
0.68561
0.69319
0.68758
0.68964
0.69783
0.67137
0.62347
0.59237
0.56471
0.55942
0.56558
0.56387
0.5631
0.57254
0.59024
0.64344
0.6776
0.68153
0.70833
0.7034
0.69851
0.70185
0.70231
0.70348
0.69136
0.71155
0.70423
0.69651
0.72754
0.67233
0.62304
0.59388
0.59095
0.58167
0.57202
0.56516
0.5961
0.66549
0.72429
0.79641
0.80082
0.8104
0.82185
0.79829
0.81778
0.79262
0.80798
0.77767
0.77264
0.77411
0.77731
0.76875
0.76862
0.71963
0.6395
0.61747
0.58597
0.59987
0.58793
0.58729
0.60558
0.65491
0.72932
0.78034
0.80053
0.81848
0.81143
0.81945
0.83631
0.84928
0.83335
0.80348
0.80332
0.77904
0.76057
0.78417
0.76375
0.71133
0.66221
0.64161
0.59939
0.60073
0.60745
0.59448
0.62345
0.68754
0.74078
0.8028
0.81293
0.81863
0.81977
0.82345
0.85678
0.81548
0.81189
0.80634
0.79092
0.78142
0.77312
0.76355
0.77758
0.70361
0.66231
0.6249
0.59673
0.57752
0.5828
0.60057
0.60917
0.66592
0.74237
0.79717
0.81754
0.81666
0.80283
0.80101
0.8038
0.79671
0.78618
0.76087
0.7635
0.74548
0.73237
0.76248
0.77732
0.71174
0.64903
0.59454
0.58119
0.56294
0.55547
0.56042
0.57256
0.64481
0.6933
0.74598
0.77024
0.76434
0.78437
0.7872
0.78656
0.77753
0.76645
0.74133
0.71254
0.72061
0.70638
0.73454
0.74067
0.67159
0.63508
0.60293
0.59029
0.54777
0.55813
0.55687
0.55404
0.58678
0.60388
0.67152
0.69033
0.69849
0.69496
0.70112
0.69516
0.67406
0.68769
0.68387
0.69109
0.67652
0.67722
0.68092
0.69811
0.64784
0.62457
0.57602
0.5615
0.53682
0.53245
0.53292
0.53807
0.56938
0.55815
0.6127
0.63701
0.64283
0.65947
0.65821
0.65475
0.67536
0.67003
0.65905
0.66404
0.66993
0.66818
0.6726
0.67944
0.63888
0.60973
0.587
0.56752
0.54774
0.54846
0.55425
0.5858
0.64041
0.68663
0.74226
0.79631
0.78569
0.7962
0.80185
0.81033
0.79014
0.78804
0.77434
0.7427
0.74249
0.70492
0.74214
0.74653
0.69425
0.62477
0.58803
0.57515
0.5654
0.55967
0.56843
0.58564
0.65081
0.71998
0.75643
0.76201
0.76934
0.76982
0.79526
0.805
0.78111
0.77377
0.75507
0.75725
0.74907
0.72532
0.75921
0.75468
0.69497
0.64274
0.61112
0.56489
0.5515
0.57314
0.57141
0.57871
0.63339
0.73047
0.7766
0.79809
0.79624
0.79749
0.81302
0.80929
0.79475
0.79111
0.77269
0.7576
0.74678
0.7163
0.73992
0.7601
0.68936
0.64691
0.58918
0.58032
0.57118
0.56596
0.58084
0.60025
0.65592
0.72516
0.78093
0.78794
0.80391
0.83239
0.8304
0.82823
0.79969
0.80589
0.80138
0.7925
0.77588
0.74568
0.75609
0.77521
0.71944
0.64659
0.6216
0.58176
0.57793
0.57935
0.57471
0.58688
0.6397
0.71914
0.79859
0.81946
0.82127
0.81976
0.83864
0.84554
0.82907
0.79068
0.80555
0.75891
0.76993
0.75662
0.76666
0.7676
0.71429
0.66325
0.61908
0.60431
0.5959
0.57926
0.58555
0.59026
0.59978
0.62552
0.6899
0.71988
0.72111
0.72568
0.72136
0.73897
0.73517
0.73926
0.70565
0.70148
0.72322
0.69254
0.71338
0.73126
0.70324
0.61899
0.59859
0.57381
0.57529
0.57179
0.53798
0.54154
0.58989
0.60467
0.63769
0.65815
0.6752
0.67588
0.69206
0.68407
0.69389
0.70373
0.69044
0.67725
0.66709
0.68884
0.71535
0.7232
0.65511
0.61894
0.59895
0.58638
0.56082
0.58238
0.56068
0.56916
0.62427
0.69704
0.77709
0.79583
0.81312
0.81077
0.80815
0.81461
0.81061
0.8131
0.78988
0.77431
0.76291
0.74025
0.76683
0.78524
0.68865
0.63161
0.60705
0.59736
0.57109
0.58645
0.57863
0.56875
0.65326
0.71303
0.77864
0.79644
0.80321
0.80412
0.79155
0.80648
0.81035
0.80157
0.78253
0.75805
0.76077
0.73133
0.74605
0.7561
0.70215
0.6284
0.58178
0.582
0.57963
0.56884
0.55562
0.58331
0.62877
0.6982
0.76289
0.77507
0.77033
0.77004
0.77588
0.79745
0.78115
0.77491
0.76189
0.76224
0.74617
0.7488
0.75186
0.74807
0.69525
0.6247
0.60386
0.57865
0.57647
0.5574
0.59171
0.6026
0.63025
0.70784
0.76608
0.78269
0.79105
0.80525
0.79164
0.7957
0.77822
0.77458
0.75745
0.73276
0.74057
0.72782
0.75611
0.76002
0.70063
0.6192
0.60991
0.58764
0.57617
0.56949
0.57678
0.56792
0.65383
0.71344
0.7574
0.77435
0.76514
0.77121
0.78238
0.78054
0.77697
0.76347
0.74382
0.72016
0.72391
0.7143
0.73804
0.73685
0.66411
0.62861
0.5927
0.56249
0.55557
0.55483
0.58115
0.57077
0.5874
0.60479
0.65433
0.69025
0.69073
0.71547
0.69028
0.70282
0.70016
0.71138
0.686
0.66327
0.67264
0.64212
0.69253
0.67295
0.66314
0.61357
0.55365
0.54944
0.54236
0.55711
0.53582
0.54393
0.55693
0.56428
0.63588
0.65981
0.67127
0.68989
0.68908
0.67201
0.67016
0.66067
0.67863
0.66854
0.68015
0.6672
0.70744
0.70395
0.64431
0.59838
0.59039
0.55868
0.54472
0.54051
0.56412
0.55528
0.6164
0.69279
0.75059
0.76964
0.79877
0.80012
0.79754
0.78505
0.76529
0.75513
0.7457
0.74511
0.74722
0.73707
0.74508
0.75712
0.6747
0.60919
0.562
0.56658
0.55762
0.55579
0.55348
0.57144
0.61589
0.69214
0.7564
0.77063
0.75758
0.77932
0.79764
0.79389
0.77586
0.76973
0.7538
0.71913
0.71958
0.72353
0.73907
0.71714
0.66653
0.58249
0.56025
0.56581
0.55664
0.53665
0.5728
0.57796
0.63034
0.71011
0.74199
0.77435
0.74928
0.78469
0.78463
0.79878
0.75887
0.7673
0.75767
0.72512
0.72943
0.73347
0.75327
0.72349
0.6495
0.63543
0.57653
0.54248
0.57898
0.57731
0.56641
0.58939
0.64526
0.70042
0.778
0.80443
0.79054
0.79717
0.78699
0.80611
0.76915
0.78619
0.7646
0.74986
0.73033
0.73577
0.77326
0.75046
0.68119
0.63329
0.60592
0.57684
0.57307
0.57529
0.57474
0.59025
0.65395
0.72576
0.78647
0.80128
0.79281
0.79445
0.79281
0.80279
0.77172
0.7553
0.74982
0.74027
0.73322
0.71499
0.75171
0.76194
0.67916
0.62166
0.60913
0.56886
0.55965
0.57483
0.57817
0.55597
0.56836
0.61306
0.66792
0.70796
0.71738
0.7088
0.70305
0.72047
0.69793
0.69866
0.68992
0.65276
0.64881
0.6771
0.72024
0.689
0.63786
0.6118
0.57471
0.56188
0.5571
0.54433
0.55321
0.5732
0.57117
0.58612
0.64368
0.65711
0.67585
0.68556
0.69086
0.6705
0.67691
0.65074
0.68092
0.68735
0.67293
0.68034
0.72258
0.71565
0.65365
0.59314
0.5528
0.53804
0.53417
0.5537
0.56998
0.58067
0.65779
0.71923
0.77145
0.77642
0.79005
0.79508
0.79014
0.80549
0.79633
0.77042
0.7843
0.7521
0.73035
0.73999
0.77858
0.75772
0.69498
0.6288
0.60832
0.59714
0.57464
0.57716
0.56458
0.60456
0.62552
0.7141
0.78569
0.79707
0.79573
0.7928
0.79035
0.79728
0.7909
0.78064
0.77094
0.74305
0.7526
0.76027
0.78659
0.72741
0.66472
0.61631
0.5934
0.57434
0.57241
0.55624
0.56988
0.5969
0.64958
0.72471
0.77808
0.777
0.77759
0.76398
0.77203
0.76547
0.78312
0.77738
0.75499
0.74726
0.74647
0.74715
0.77133
0.71442
0.64992
0.6253
0.58008
0.55874
0.55911
0.57644
0.56639
0.59956
0.65605
0.72359
0.766
0.78636
0.78743
0.7759
0.78126
0.7876
0.77112
0.77523
0.74279
0.72693
0.74804
0.75038
0.76489
0.74717
0.68007
0.62476
0.58633
0.55748
0.57173
0.55163
0.55828
0.57618
0.66413
0.74199
0.78908
0.76154
0.77513
0.78883
0.79776
0.7893
0.75847
0.77618
0.75968
0.74502
0.73283
0.71015
0.77415
0.72747
0.68252
0.61615
0.56898
0.56232
0.56324
0.55079
0.5567
0.55479
0.57951
0.62927
0.66907
0.6981
0.68639
0.68342
0.70724
0.68446
0.68514
0.67399
0.66369
0.68865
0.66665
0.68114
0.72799
0.67175
0.63414
0.60031
0.5588
0.54634
0.52747
0.52019
0.5471
0.54135
0.56063
0.58978
0.62995
0.66907
0.68584
0.68354
0.66119
0.65575
0.66909
0.66904
0.69268
0.68003
0.66776
0.67831
0.71557
0.66989
0.63621
0.57996
0.55074
0.5296
0.53663
0.54831
0.5571
0.57082
0.62236
0.68652
0.74985
0.79266
0.76615
0.77264
0.79863
0.79937
0.78093
0.77171
0.74836
0.74644
0.72692
0.74277
0.7671
0.73088
0.65734
0.59334
0.57336
0.55718
0.54017
0.52483
0.54671
0.56419
0.65406
0.70992
0.76932
0.75772
0.7475
0.77523
0.76324
0.78703
0.76093
0.73985
0.72785
0.74032
0.74793
0.74771
0.75774
0.70473
0.65376
0.61462
0.58204
0.55466
0.55789
0.54921
0.54998
0.56773
0.65435
0.71915
0.75796
0.78551
0.77556
0.77907
0.78413
0.78583
0.76318
0.76773
0.75051
0.74564
0.72623
0.74431
0.76436
0.72483
0.66823
0.62185
0.58306
0.58133
0.57751
0.56377
0.57942
0.59815
0.65148
0.73801
0.78692
0.79082
0.77871
0.77386
0.76565
0.79879
0.77371
0.7749
0.75023
0.75126
0.7519
0.73613
0.76901
0.73087
0.6547
0.6036
0.57438
0.56569
0.57411
0.5667
0.57608
0.60853
0.68034
0.74674
0.80198
0.79017
0.78774
0.78129
0.79045
0.80335
0.75998
0.76507
0.76414
0.76472
0.74516
0.74009
0.77449
0.72467
0.67234
0.62933
0.59881
0.55649
0.56617
0.56748
0.54195
0.55728
0.57317
0.6248
0.65546
0.68599
0.69746
0.69307
0.68041
0.69284
0.67788
0.65894
0.68356
0.6703
0.69255
0.68249
0.7016
0.7114
0.65355
0.59619
0.56776
0.54524
0.56318
0.55081
0.55474
0.52716
0.55795
0.57572
0.62545
0.65479
0.65677
0.65883
0.6554
0.66354
0.67154
0.66909
0.68033
0.67418
0.6762
0.69239
0.72826
0.68989
0.63624
0.5975
0.56961
0.55957
0.53926
0.546
0.54958
0.58151
0.64263
0.72473
0.78772
0.79044
0.78086
0.78195
0.79705
0.82977
0.80066
0.7909
0.75683
0.786
0.75068
0.7599
0.77619
0.73212
0.66959
0.60122
0.58825
0.56314
0.55028
0.54775
0.58157
0.60268
0.68196
0.74083
0.80682
0.79991
0.80438
0.77818
0.78978
0.78579
0.77394
0.76999
0.76005
0.77503
0.74513
0.78514
0.78535
0.7411
0.67545
0.61872
0.58552
0.5872
0.57386
0.55637
0.58057
0.61947
0.68852
0.76487
0.81633
0.8202
0.78878
0.77255
0.80143
0.79865
0.78625
0.75942
0.73382
0.76224
0.74836
0.76061
0.80484
0.73741
0.6782
0.59947
0.58197
0.57618
0.55916
0.55048
0.56504
0.60699
0.65202
0.74435
0.78926
0.79811
0.80269
0.78968
0.77766
0.7974
0.78261
0.76947
0.76234
0.75435
0.75304
0.77002
0.78082
0.73837
0.67154
0.62084
0.56748
0.56628
0.56334
0.55511
0.58029
0.59584
0.67207
0.74091
0.7793
0.79129
0.78118
0.7818
0.77606
0.77163
0.76739
0.74442
0.72426
0.73314
0.72731
0.75556
0.75382
0.72551
0.68166
0.60705
0.56701
0.57586
0.56209
0.56429
0.54847
0.56579
0.57494
0.63149
0.6535
0.69799
0.69095
0.67242
0.68162
0.69545
0.69465
0.69306
0.67279
0.68346
0.67808
0.72443
0.71368
0.69924
0.64862
0.59441
0.57924
0.54848
0.53501
0.53532
0.54913
0.55905
0.55416
0.57724
0.64052
0.65645
0.65998
0.68198
0.66799
0.66596
0.67382
0.64884
0.66477
0.65083
0.68357
0.73514
0.74594
0.71632
0.62882
0.60701
0.57143
0.55501
0.54069
0.546
0.57076
0.59863
0.66711
0.737
0.79332
0.81484
0.80457
0.82158
0.80062
0.82055
0.79392
0.79793
0.78077
0.76698
0.77843
0.81565
0.80029
0.7671
0.7007
0.62965
0.58292
0.59046
0.57719
0.564
0.58763
0.63649
0.69342
0.74586
0.81353
0.81674
0.81
0.80108
0.81434
0.8313
0.80426
0.78765
0.78608
0.77756
0.76598
0.79372
0.82332
0.76417
0.69427
0.64391
0.61365
0.60352
0.56802
0.5901
0.57331
0.62086
0.69229
0.73669
0.80034
0.81235
0.81015
0.80911
0.81315
0.8213
0.80554
0.7869
0.76491
0.75717
0.74647
0.814
0.80825
0.77244
0.7044
0.61462
0.60255
0.59241
0.58837
0.57488
0.59032
0.62037
0.70596
0.77969
0.8315
0.83456
0.82097
0.82562
0.80742
0.83834
0.80551
0.77568
0.76504
0.75013
0.77062
0.80663
0.80098
0.75559
0.69447
0.64415
0.60247
0.58936
0.56689
0.58566
0.57035
0.63744
0.69167
0.76401
0.81772
0.81242
0.81831
0.82385
0.81104
0.80829
0.76666
0.77528
0.75172
0.73618
0.74162
0.77653
0.79581
0.72978
0.70045
0.62287
0.61847
0.58277
0.56269
0.5728
0.56217
0.56066
0.60747
0.64371
0.69194
0.71909
0.69785
0.70725
0.69463
0.70922
0.70289
0.69985
0.69969
0.69678
0.71157
0.74792
0.75593
0.71471
0.65693
0.62088
0.57783
0.57738
0.56403
0.55545
0.55743
0.57681
0.57738
0.6135
0.66283
0.68797
0.68738
0.69334
0.67511
0.67342
0.67127
0.67828
0.68956
0.68723
0.715
0.76386
0.76882
0.72957
0.66116
0.61804
0.59659
0.56094
0.57912
0.55484
0.58215
0.61084
0.68676
0.73315
0.79981
0.80274
0.80579
0.79209
0.78219
0.79485
0.76509
0.79268
0.763
0.7542
0.76537
0.80483
0.77305
0.75598
0.66654
0.629
0.5881
0.60153
0.58597
0.58306
0.57916
0.63473
0.69764
0.77705
0.82395
0.82851
0.8084
0.80014
0.80965
0.8187
0.80223
0.78038
0.77346
0.75538
0.77591
0.81338
0.80245
0.75406
0.68291
0.63209
0.59162
0.60763
0.58343
0.59184
0.59163
0.6414
0.7103
0.7636
0.81557
0.82794
0.798
0.80652
0.82509
0.8282
0.77425
0.783
0.77482
0.76378
0.7605
0.80539
0.79311
0.75374
0.68595
0.64709
0.59542
0.59538
0.58419
0.58503
0.60463
0.65224
0.72677
0.77868
0.82341
0.84859
0.8424
0.82346
0.83197
0.83023
0.81703
0.79498
0.78603
0.78838
0.78812
0.84094
0.81843
0.76334
0.68217
0.6386
0.61375
0.59777
0.57327
0.57359
0.59951
0.64327
0.6991
0.77912
0.80618
0.80901
0.80658
0.80612
0.81487
0.82016
0.79107
0.78495
0.76735
0.76299
0.7681
0.78425
0.80601
0.76519
0.71282
0.64399
0.61077
0.59278
0.58531
0.56374
0.57694
0.60706
0.61295
0.66187
0.73086
0.73052
0.71986
0.72601
0.71742
0.72226
0.70424
0.72393
0.69594
0.70186
0.71614
0.76032
0.75956
0.70248
0.67941
0.61549
0.58823
0.56815
0.57128
0.55474
0.54428
0.57207
0.57954
0.61883
0.65522
0.68267
0.67985
0.68904
0.68725
0.69005
0.69839
0.68784
0.71554
0.71652
0.74607
0.75097
0.72838
0.71448
0.66911
0.62312
0.57185
0.57958
0.57599
0.55981
0.57506
0.60299
0.71895
0.77464
0.81914
0.85089
0.82297
0.82511
0.82884
0.81753
0.7993
0.79078
0.76551
0.76934
0.80443
0.81332
0.80881
0.75301
0.69198
0.62882
0.61374
0.60704
0.59776
0.58942
0.60075
0.63574
0.71712
0.77201
0.82596
0.82346
0.81721
0.82057
0.80408
0.82794
0.81072
0.78771
0.77553
0.77177
0.79639
0.8222
0.78416
0.77212
0.68505
0.63726
0.61069
0.57822
0.59166
0.59269
0.59596
0.63712
0.71676
0.76856
0.84497
0.83203
0.82902
0.81631
0.79934
0.814
0.82123
0.79456
0.78443
0.80404
0.83051
0.81792
0.80221
0.74489
0.68286
0.65248
0.60912
0.60495
0.59873
0.58102
0.59385
0.62949
0.68165
0.7574
0.80281
0.84773
0.79084
0.81476
0.78064
0.80297
0.76865
0.76272
0.75554
0.75511
0.79037
0.79042
0.78982
0.72119
0.67286
0.6273
0.60258
0.59701
0.59574
0.60244
0.59891
0.64794
0.70842
0.7555
0.82858
0.84738
0.81195
0.82941
0.81873
0.82517
0.78802
0.76676
0.76874
0.78564
0.80249
0.82172
0.77567
0.73906
0.69786
0.65882
0.61
0.60478
0.59613
0.56837
0.57974
0.60623
0.61838
0.62959
0.67972
0.69096
0.71063
0.70129
0.71431
0.71072
0.70449
0.70353
0.71172
0.68924
0.74793
0.75112
0.74438
0.71054
0.66081
0.60001
0.57268
0.57389
0.56312
0.56792
0.56481
0.58314
0.58407
0.58853
0.65771
0.67136
0.6864
0.68786
0.68372
0.69197
0.67089
0.68183
0.69541
0.6771
0.70722
0.753
0.76064
0.68957
0.67361
0.61797
0.59712
0.57382
0.56924
0.55306
0.56871
0.63089
0.70107
0.76372
0.80718
0.82077
0.82189
0.82224
0.83123
0.84552
0.83831
0.81826
0.78029
0.78872
0.83552
0.84835
0.82136
0.7752
0.69751
0.6543
0.61551
0.585
0.5948
0.59792
0.59728
0.64764
0.7328
0.77428
0.82682
0.84128
0.83424
0.82463
0.82887
0.82601
0.82519
0.79258
0.8037
0.81048
0.83176
0.82776
0.79796
0.76837
0.69418
0.65275
0.6028
0.59373
0.58057
0.56805
0.60669
0.63315
0.72186
0.784
0.85319
0.83951
0.84387
0.83696
0.83192
0.85111
0.81122
0.81052
0.77763
0.78735
0.83348
0.84132
0.81475
0.77616
0.7012
0.65118
0.59554
0.60856
0.61171
0.58519
0.62612
0.63428
0.74776
0.79311
0.83837
0.87302
0.84344
0.83277
0.81786
0.84086
0.82822
0.80954
0.80424
0.8068
0.8488
0.83194
0.80055
0.78913
0.70391
0.66025
0.61896
0.6195
0.59796
0.59686
0.59336
0.6437
0.71562
0.80506
0.83209
0.84064
0.84017
0.80779
0.81335
0.82446
0.81278
0.79449
0.77958
0.79718
0.83479
0.82553
0.80398
0.77416
0.72712
0.66016
0.6312
0.60524
0.59655
0.59503
0.59711
0.60366
0.64838
0.67418
0.72381
0.74097
0.71987
0.73916
0.72995
0.72958
0.71908
0.70768
0.72183
0.74132
0.77665
0.76352
0.76441
0.72923
0.68903
0.64322
0.60228
0.57185
0.56662
0.54745
0.56968
0.58311
0.60166
0.61535
0.66146
0.69949
0.69823
0.7028
0.69033
0.70663
0.7049
0.70086
0.70559
0.75964
0.77706
0.77776
0.76802
0.74103
0.67592
0.62796
0.60939
0.58879
0.58129
0.56839
0.58315
0.62671
0.7044
0.78224
0.8523
0.85315
0.84904
0.84982
0.85779
0.85499
0.81687
0.82031
0.80934
0.80769
0.83884
0.84601
0.8105
0.78504
0.71233
0.66692
0.63338
0.61579
0.60663
0.59738
0.61742
0.65664
0.75116
0.79882
0.85215
0.84335
0.85717
0.83454
0.84185
0.84453
0.84949
0.80863
0.80535
0.80325
0.85713
0.85214
0.83634
0.79884
0.7152
0.65677
0.64171
0.60983
0.62597
0.60986
0.60461
0.66479
0.75402
0.79671
0.86578
0.87141
0.87628
0.8673
0.85128
0.85455
0.82342
0.80467
0.80193
0.80554
0.85437
0.84542
0.83395
0.77763
0.73675
0.66394
0.63395
0.63254
0.6216
0.61908
0.63623
0.65973
0.76222
0.81185
0.86244
0.87914
0.88063
0.85731
0.87241
0.8638
0.82486
0.84364
0.82849
0.84483
0.872
0.85305
0.83857
0.79662
0.73707
0.67973
0.6461
0.62203
0.62032
0.61205
0.63798
0.67969
0.76425
0.81364
0.85885
0.88849
0.8776
0.88621
0.89262
0.87592
0.85237
0.83843
0.82544
0.83426
0.87225
0.85799
0.85779
0.8056
0.75278
0.70864
0.649
0.63355
0.63505
0.63453
0.61509
0.64224
0.67305
0.70536
0.7744
0.77976
0.77812
0.79251
0.79194
0.77849
0.76898
0.75657
0.75694
0.7667
0.80273
0.81378
0.80786
0.75539
0.70472
0.66884
0.66274
0.64249
0.63434
0.62911
0.62315
0.64031
0.64619
0.6712
0.70231
0.74213
0.75675
0.74772
0.72786
0.74544
0.73078
0.75441
0.75028
0.77211
0.81847
0.79904
0.7866
0.74855
0.71137
0.65279
0.64626
0.59644
0.59967
0.61196
0.62301
0.67917
0.77107
0.82657
0.89056
0.93368
0.90834
0.89717
0.88607
0.90952
0.88115
0.85705
0.86146
0.86918
0.92354
0.89139
0.85582
0.84316
0.75953
0.71761
0.68998
0.66373
0.65247
0.65958
0.66616
0.71781
0.7877
0.84747
0.90498
0.91725
0.91574
0.91385
0.90439
0.8896
0.89372
0.88678
0.85258
0.8904
0.91285
0.88189
0.85794
0.83893
0.77865
0.72225
0.69396
0.66176
0.65375
0.66111
0.67301
0.69566
0.79327
0.84935
0.90459
0.92593
0.9145
0.91682
0.91695
0.92399
0.89408
0.86444
0.84536
0.86346
0.90641
0.87613
0.86317
0.81213
0.75629
0.67799
0.6674
0.64972
0.63806
0.64833
0.66213
0.69121
0.77533
0.84786
0.89935
0.90929
0.88882
0.87226
0.87682
0.89263
0.85404
0.85212
0.81932
0.86128
0.89846
0.88233
0.84858
0.8123
0.73432
0.68105
0.65378
0.66054
0.63059
0.63792
0.64819
0.68073
0.77328
0.84492
0.908
0.89516
0.88179
0.86812
0.84629
0.84827
0.84234
0.81521
0.81732
0.83757
0.87602
0.86245
0.83688
0.80634
0.73126
0.69405
0.64603
0.64702
0.62155
0.62712
0.6158
0.65113
0.68617
0.69877
0.76475
0.7795
0.79451
0.80115
0.79454
0.77636
0.76929
0.76595
0.75643
0.78231
0.82187
0.80293
0.79282
0.74156
0.7079
0.67162
0.63435
0.62671
0.61705
0.59901
0.60151
0.63445
0.65866
0.6721
0.7182
0.73155
0.73458
0.7424
0.71818
0.72865
0.74115
0.74459
0.75936
0.76252
0.81337
0.79913
0.7935
0.76263
0.7035
0.65506
0.63432
0.63078
0.62
0.60836
0.62535
0.65543
0.76797
0.82507
0.90144
0.91012
0.88278
0.87543
0.87686
0.89243
0.86468
0.83086
0.81011
0.84938
0.87663
0.86364
0.83365
0.8003
0.74049
0.69669
0.65527
0.65017
0.62017
0.63058
0.64847
0.69279
0.77815
0.84489
0.88318
0.90634
0.87333
0.87869
0.88885
0.87923
0.85571
0.84151
0.82026
0.84508
0.88841
0.86043
0.84824
0.79746
0.74229
0.68687
0.66181
0.64992
0.65316
0.66086
0.66217
0.69968
0.80381
0.86457
0.91042
0.91896
0.89972
0.87089
0.89165
0.89374
0.86478
0.85637
0.84042
0.86699
0.89164
0.87721
0.84544
0.8056
0.73951
0.68235
0.66712
0.64666
0.63028
0.61948
0.65925
0.69141
0.76839
0.8492
0.89731
0.89471
0.87815
0.8936
0.8889
0.88504
0.87873
0.87407
0.85148
0.86882
0.87746
0.85737
0.83707
0.80149
0.74021
0.69545
0.66436
0.64675
0.64106
0.63188
0.65045
0.69862
0.76988
0.84124
0.887
0.90169
0.88356
0.88588
0.88666
0.88336
0.86469
0.83907
0.82877
0.85139
0.86037
0.83201
0.80837
0.78578
0.72005
0.69614
0.6548
0.64323
0.63421
0.62115
0.6276
0.65208
0.67595
0.69941
0.73137
0.75652
0.77271
0.7514
0.78162
0.76986
0.75164
0.74851
0.75483
0.78322
0.80114
0.77908
0.77118
0.73343
0.69377
0.66858
0.6437
0.62537
0.60276
0.61137
0.61305
0.60585
0.63063
0.64012
0.68922
0.72005
0.72004
0.72467
0.72452
0.71286
0.72889
0.73898
0.74528
0.79272
0.78347
0.77513
0.76086
0.74639
0.68566
0.65369
0.62867
0.59736
0.59189
0.60771
0.60123
0.66079
0.72808
0.78056
0.85066
0.87206
0.86321
0.86145
0.85245
0.85578
0.85093
0.8388
0.82376
0.84948
0.8534
0.8432
0.82129
0.78576
0.71285
0.65926
0.62726
0.61206
0.62023
0.62079
0.63287
0.67156
0.74194
0.79788
0.85296
0.87368
0.86449
0.856
0.85703
0.85885
0.84758
0.83839
0.8177
0.84675
0.85496
0.84308
0.81777
0.77378
0.72068
0.66368
0.62638
0.60512
0.60674
0.61108
0.62016
0.64863
0.72532
0.80465
0.8566
0.87484
0.86735
0.87182
0.85973
0.86873
0.8598
0.84958
0.82631
0.85308
0.85482
0.84117
0.83235
0.77753
0.72934
0.66152
0.63785
0.6294
0.61491
0.61791
0.6331
0.68094
0.73827
0.83174
0.86601
0.89952
0.88208
0.8761
0.87247
0.86886
0.85583
0.85291
0.82128
0.85486
0.85942
0.83621
0.81857
0.79083
0.72846
0.6692
0.64746
0.63173
0.6281
0.64041
0.63706
0.67243
0.76539
0.82517
0.89539
0.90221
0.87754
0.87995
0.87388
0.84982
0.8374
0.84222
0.81488
0.86768
0.8648
0.82944
0.80264
0.76456
0.72169
0.68116
0.65532
0.6421
0.62027
0.61208
0.63153
0.64003
0.65557
0.67717
0.70885
0.72214
0.75055
0.59764
0.75953
0.75398
0.7457
0.74401
0.77218
0.80638
0.81753
0.78784
0.78597
0.74151
0.71557
0.67038
0.63194
0.59907
0.59123
0.60008
0.62523
0.63105
0.66452
0.67001
0.7152
0.73021
0.73914
0.75915
0.72747
0.76735
0.77838
0.75606
0.76083
0.80301
0.83092
0.80311
0.80159
0.777
0.72739
0.67242
0.64256
0.63465
0.62831
0.62414
0.63596
0.69749
0.77233
0.84805
0.9122
0.925
0.90274
0.88828
0.90549
0.89953
0.87831
0.8552
0.85922
0.8936
0.9194
0.89147
0.8548
0.80801
0.75059
0.68712
0.66942
0.65818
0.66245
0.65372
0.64336
0.70235
0.77605
0.88247
0.89818
0.92117
0.89512
0.87523
0.88653
0.89748
0.87762
0.86765
0.84651
0.89508
0.89218
0.86486
0.85536
0.81744
0.74631
0.6879
0.68007
0.66512
0.65378
0.6346
0.6608
0.69946
0.8154
0.88012
0.90808
0.93204
0.89364
0.90834
0.91362
0.91605
0.86952
0.86022
0.87584
0.91144
0.89809
0.87199
0.85986
0.82541
0.75253
0.69017
0.66824
0.66054
0.63889
0.64268
0.6531
0.67932
0.79442
0.85511
0.89161
0.91292
0.90435
0.90525
0.92256
0.92017
0.89914
0.89727
0.8684
0.89182
0.91588
0.87667
0.84683
0.81503
0.76369
0.71437
0.68076
0.66124
0.62439
0.62816
0.64617
0.70172
0.79014
0.86959
0.89458
0.93016
0.91396
0.91256
0.90795
0.91688
0.86916
0.86489
0.8484
0.88959
0.89768
0.84462
0.8395
0.81276
0.75446
0.71149
0.66439
0.65579
0.65255
0.6397
0.6492
0.67384
0.70705
0.74852
0.77473
0.79454
0.79274
0.8138
0.81326
0.81211
0.79536
0.78776
0.81091
0.82875
0.83073
0.80922
0.80573
0.77217
0.73536
0.68197
0.63651
0.62219
0.62315
0.62556
0.60953
0.63207
0.64958
0.67879
0.7109
0.71488
0.74022
0.74575
0.76125
0.7445
0.78125
0.75614
0.76679
0.84293
0.82253
0.82263
0.78385
0.76462
0.71037
0.66912
0.64453
0.64747
0.63462
0.64144
0.6427
0.68628
0.77623
0.88052
0.92297
0.95724
0.92237
0.92642
0.92974
0.93001
0.92801
0.89846
0.9114
0.92241
0.92242
0.87649
0.84633
0.81612
0.78423
0.71537
0.67592
0.65783
0.6518
0.64735
0.66736
0.71291
0.80907
0.87728
0.93375
0.94161
0.94028
0.92565
0.95353
0.94759
0.90739
0.93085
0.90545
0.93728
0.91219
0.89197
0.88263
0.82937
0.7689
0.72569
0.69633
0.67545
0.66698
0.6799
0.67794
0.7138
0.8001
0.89224
0.92978
0.95
0.93587
0.92069
0.94025
0.95838
0.91331
0.89517
0.90931
0.92294
0.90868
0.88382
0.87426
0.82996
0.77308
0.70927
0.6617
0.65179
0.67275
0.65634
0.68195
0.71699
0.80516
0.89753
0.93256
0.94922
0.93331
0.91078
0.94277
0.9282
0.90811
0.89519
0.90401
0.91823
0.90626
0.89927
0.87159
0.83891
0.77398
0.69767
0.68967
0.67405
0.676
0.6755
0.6527
0.72804
0.79087
0.87435
0.93656
0.93343
0.94217
0.92579
0.90913
0.91052
0.90439
0.90056
0.88341
0.90823
0.93252
0.91031
0.87335
0.81223
0.78344
0.73846
0.69665
0.65153
0.6782
0.64899
0.65825
0.6853
0.71347
0.75496
0.76077
0.8072
0.80967
0.82109
0.81869
0.81634
0.79752
0.81512
0.80608
0.8489
0.86127
0.8236
0.81079
0.79116
0.75302
0.69381
0.67806
0.64309
0.63272
0.63048
0.65176
0.6345
0.68064
0.70064
0.74268
0.7635
0.80372
0.77133
0.7804
0.80131
0.80532
0.79702
0.81903
0.84755
0.85785
0.81832
0.8242
0.78235
0.73046
0.69396
0.65615
0.65262
0.62009
0.6272
0.66884
0.71769
0.79177
0.86181
0.9039
0.94602
0.93495
0.92457
0.91362
0.92079
0.90907
0.89588
0.88846
0.90551
0.89508
0.86248
0.84238
0.82062
0.75706
0.71666
0.67221
0.6785
0.65708
0.64345
0.66506
0.68706
0.77288
0.86692
0.93386
0.94611
0.93514
0.89613
0.90695
0.90977
0.88828
0.89251
0.89395
0.91238
0.91703
0.89075
0.87105
0.82436
0.77493
0.71566
0.67905
0.68564
0.68758
0.70096
0.71184
0.72364
0.78674
0.89575
0.91792
0.9458
0.91415
0.92007
0.91305
0.9123
0.90863
0.92531
0.88511
0.92082
0.90336
0.89163
0.86818
0.80585
0.7547
0.7317
0.68959
0.68772
0.68709
0.68425
0.7035
0.72814
0.81171
0.88886
0.93991
0.94107
0.93199
0.91904
0.8992
0.90202
0.90503
0.88749
0.8803
0.9251
0.89677
0.8857
0.86428
0.80431
0.75371
0.70776
0.69409
0.6977
0.71739
0.69421
0.69272
0.71119
0.79247
0.87903
0.93739
0.94262
0.92865
0.93623
0.9425
0.91928
0.91488
0.87998
0.90625
0.91963
0.91746
0.87778
0.85492
0.8173
0.77748
0.71367
0.6949
0.67074
0.63584
0.66849
0.67809
0.66966
0.69358
0.7625
0.78236
0.81896
0.83317
0.84079
0.81843
0.81083
0.79315
0.8208
0.83986
0.85628
0.84552
0.83325
0.82187
0.77567
0.73977
0.68868
0.65624
0.67204
0.68332
0.67852
0.67445
0.67446
0.70063
0.69585
0.71687
0.75848
0.7756
0.79027
0.80427
0.79751
0.78549
0.78269
0.81461
0.84288
0.82757
0.83742
0.80923
0.79183
0.72768
0.68014
0.66346
0.64931
0.63068
0.63366
0.63485
0.70868
0.78802
0.84561
0.90966
0.92113
0.92495
0.92631
0.9146
0.89751
0.89538
0.89402
0.87349
0.89661
0.89272
0.87469
0.84975
0.8114
0.75058
0.71307
0.66646
0.66862
0.64448
0.65927
0.65743
0.7037
0.80255
0.86563
0.92653
0.9218
0.93103
0.91833
0.90456
0.9064
0.88097
0.87694
0.86794
0.91374
0.90461
0.8945
0.857
0.84174
0.75805
0.73629
0.73855
0.71924
0.70603
0.69232
0.7071
0.72796
0.81251
0.89689
0.9462
0.96287
0.9419
0.95143
0.95248
0.94699
0.94343
0.92334
0.90956
0.9432
0.92725
0.90038
0.87067
0.8173
0.74988
0.70616
0.67939
0.6681
0.65352
0.65381
0.65779
0.72399
0.79508
0.86247
0.9412
0.96582
0.92947
0.94639
0.92656
0.97104
0.93529
0.92176
0.92302
0.93525
0.92991
0.90179
0.88263
0.84186
0.80192
0.74976
0.68723
0.70331
0.67967
0.67774
0.68005
0.72819
0.81851
0.87535
0.9503
0.94011
0.94571
0.96573
0.94267
0.93271
0.92591
0.90033
0.90267
0.9168
0.89865
0.87238
0.87033
0.84942
0.78971
0.72668
0.70876
0.68581
0.65423
0.65245
0.68034
0.68495
0.7194
0.73541
0.78546
0.82298
0.83452
0.83706
0.83794
0.83
0.83681
0.83646
0.82363
0.86706
0.86364
0.8414
0.82004
0.80957
0.75319
0.70515
0.6596
0.66016
0.64588
0.65733
0.65969
0.66139
0.68402
0.69807
0.72384
0.73667
0.7876
0.7769
0.78213
0.78849
0.78443
0.78637
0.81806
0.84515
0.85167
0.84026
0.82067
0.76503
0.73427
0.69301
0.64359
0.64695
0.65314
0.63504
0.65225
0.69583
0.80402
0.90216
0.95868
0.95668
0.91328
0.92889
0.91982
0.94516
0.93069
0.90677
0.89953
0.94636
0.9253
0.89026
0.89797
0.83396
0.77042
0.73183
0.69849
0.69324
0.66788
0.65363
0.68744
0.75059
0.83771
0.92092
0.95488
0.97133
0.94835
0.94538
0.94
0.94609
0.94266
0.94592
0.9254
0.97515
0.94421
0.8997
0.91189
0.86148
0.79653
0.75017
0.72716
0.69502
0.68
0.68741
0.69456
0.72977
0.80485
0.91116
0.95189
0.96065
0.94751
0.96737
0.96757
0.95238
0.9386
0.93944
0.94829
0.96188
0.93562
0.91731
0.89469
0.86369
0.78574
0.73291
0.72234
0.69362
0.68266
0.67517
0.69006
0.73803
0.81159
0.92098
0.96693
0.97511
0.9538
0.94408
0.9594
0.96033
0.94255
0.92363
0.91983
0.94128
0.93959
0.9267
0.90199
0.85298
0.80156
0.72084
0.6921
0.67748
0.69325
0.69774
0.69774
0.74372
0.80549
0.89956
0.95621
0.96978
0.96017
0.97697
0.93793
0.93787
0.9464
0.92545
0.91304
0.93974
0.92115
0.89639
0.8743
0.83787
0.79969
0.7275
0.69359
0.69001
0.66392
0.66395
0.66114
0.68609
0.72525
0.77055
0.80382
0.8236
0.85932
0.84548
0.87066
0.85063
0.8505
0.84142
0.86486
0.88789
0.884
0.87229
0.82317
0.81397
0.76048
0.72477
0.68632
0.67021
0.64717
0.62953
0.65967
0.68214
0.71684
0.72923
0.75085
0.78498
0.80623
0.7949
0.79747
0.7995
0.79916
0.79914
0.81909
0.84923
0.84751
0.82793
0.82381
0.80468
0.73847
0.71575
0.67551
0.64923
0.65716
0.6748
0.67952
0.73299
0.81629
0.90333
0.94049
0.97251
0.96641
0.96241
0.94608
0.95834
0.94074
0.94035
0.94446
0.95239
0.94125
0.92947
0.90703
0.85402
0.81058
0.74326
0.72227
0.69881
0.67622
0.67897
0.69005
0.74519
0.81351
0.89047
0.96665
0.95225
0.96164
0.94425
0.94381
0.96015
0.93188
0.92764
0.92543
0.95931
0.92782
0.92258
0.9106
0.87886
0.80234
0.75018
0.7342
0.70506
0.71041
0.70695
0.69551
0.75721
0.82858
0.9193
0.97955
1
0.98071
0.9671
0.96851
0.95933
0.96858
0.94433
0.94552
0.95922
0.93239
0.9189
0.88904
0.86443
0.78462
0.73656
0.69017
0.68787
0.66304
0.66751
0.68394
0.73495
0.81332
0.91273
0.95605
0.95258
0.92984
0.93383
0.9399
0.95218
0.94088
0.9205
0.90845
0.92187
0.91571
0.91199
0.87692
0.85345
0.79074
0.73255
0.71974
0.68856
0.67399
0.67997
0.69692
0.7446
0.80711
0.91122
0.9642
0.99818
0.96465
0.98335
0.95193
0.95398
0.923
0.93264
0.92833
0.93489
0.93877
0.91188
0.89832
0.86193
0.79068
0.74933
0.70309
0.68682
0.68414
0.68171
0.67534
0.69419
0.72775
0.77412
0.83073
0.85631
0.85198
0.86922
0.86637
0.85317
0.8404
0.83523
0.86784
0.88408
0.87388
0.86518
0.83521
0.81927
0.7508
0.70104
0.69548
0.65325
0.65881
0.66543
0.6736
0.6725
0.70463
0.72048
0.74049
0.79007
0.80887
0.80156
0.80894
0.79346
0.80195
0.80962
0.8324
0.88498
0.85191
0.8631
0.84418
0.82183
0.75651
0.71776
0.68285
0.67042
0.65824
0.65838
0.65897
0.71665
0.82634
0.9118
0.97366
0.96461
0.95462
0.96173
0.93376
0.98054
0.9409
0.94552
0.93771
0.9498
0.93854
0.92284
0.88513
0.85653
0.80814
0.72342
0.71272
0.73839
0.73306
0.72826
0.72601
0.73825
0.83322
0.91527
0.98312
0.99176
0.97774
0.96477
0.96332
0.97935
0.93712
0.9566
0.92594
0.95397
0.9353
0.931
0.90563
0.87057
0.83507
0.79088
0.7551
0.7753
0.78818
0.78416
0.77367
0.77319
0.82099
0.89244
0.96056
0.97878
0.94409
0.93382
0.92786
0.92761
0.9129
0.88472
0.88745
0.92617
0.90791
0.90461
0.88453
0.8487
0.81102
0.82319
0.77961
0.77727
0.78523
0.76217
0.75318
0.75943
0.78962
0.87181
0.9429
0.95104
0.92255
0.9285
0.93714
0.89631
0.89048
0.87761
0.8944
0.9074
0.8826
0.8688
0.84985
0.77752
0.77586
0.71165
0.72538
0.74265
0.70805
0.72113
0.70542
0.72532
0.70471
0.73201
0.75303
0.77746
0.78338
0.78699
0.77041
0.76237
0.75397
0.76323
0.78984
0.82435
0.80682
0.78749
0.78555
0.77451
0.75962
0.7221
0.70934
0.73193
0.74173
0.73714
0.73462
0.73245
0.73983
0.73242
0.76029
0.77814
0.79903
0.7929
0.78469
0.7825
0.77112
0.78655
0.8012
0.82407
0.82029
0.8164
0.79167
0.77199
0.72585
0.71297
0.6862
0.70819
0.72445
0.71577
0.70328
0.69734
0.68856
0.69831
0.7405
0.75268
0.77942
0.77339
0.76935
0.77346
0.7619
0.76351
0.77382
0.8317
0.83871
0.82706
0.80147
0.78312
0.74566
0.74555
0.75074
0.75807
0.72052
0.73183
0.74235
0.7917
0.78017
0.86502
0.93625
0.92622
0.94706
0.92079
0.92991
0.93825
0.9127
0.90785
0.89989
0.92544
0.9111
0.87396
0.8737
0.83113
0.78571
0.7796
0.77688
0.76983
0.7716
0.75464
0.75522
0.76869
0.78134
0.86715
0.92026
0.93335
0.93551
0.92836
0.90981
0.91225
0.89225
0.8794
0.87858
0.90161
0.88595
0.87454
0.86041
0.82454
0.78499
0.72528
0.71796
0.72441
0.73281
0.73396
0.72129
0.74063
0.7725
0.83168
0.89753
0.88882
0.88079
0.88684
0.88421
0.86831
0.8567
0.84672
0.84324
0.87486
0.86488
0.84195
0.83585
0.80392
0.78071
0.7288
0.72639
0.74501
0.74799
0.73708
0.71483
0.69947
0.71976
0.74835
0.80269
0.80919
0.8224
0.81044
0.78948
0.78259
0.78383
0.78148
0.79871
0.81289
0.81495
0.7825
0.78493
0.74988
0.71168

## electric_demand_2021_odu
el_winter_workDay_odu | el_winter_weekDay_odu | el_spring_workDay_odu | el_spring_weekDay_odu | el_summer_workDay_odu | el_summer_weekDay_odu | el_fall_workDay_odu | el_fall_weekDay_odu
4303.2418 | 3728.1018 | 3999.9253 | 3792.4873 | 3464.356 | 3574.5751 | 3657.4734 | 3560.1194
4144.3005 | 3474.356 | 3877.4092 | 3625.8945 | 3266.0222 | 3389.1921 | 3373.1956 | 3392.3604
4051.85 | 3359.6775 | 3764.6997 | 3568.8398 | 3216.3371 | 3178.8209 | 3352.6843 | 3266.8354
4010 | 3434.7 | 3737.75 | 3496.7827 | 3110.5266 | 3095.7928 | 3258.1965 | 3167.5059
4005.6725 | 3382.1689 | 3717.3501 | 3429.5894 | 3171.2194 | 3146.6058 | 3244.0437 | 3192.8127
4105.6746 | 3429.1394 | 3910.6521 | 3422.3799 | 3198.9055 | 3215.5642 | 3320.189 | 3313.9519
4354.9968 | 3481.7866 | 4058.9885 | 3527.6035 | 3387.5404 | 3280.4395 | 3681.2473 | 3298.5947
5245.8848 | 4823.3859 | 5122.2073 | 4230.1682 | 4106.4004 | 3846.1509 | 4916.0625 | 4410.3501
5768.3833 | 5309.6478 | 5487.2935 | 4467.5941 | 4689.1172 | 4350.6318 | 5296.5757 | 4723.1641
6128.6968 | 5682.0566 | 5659.2847 | 4759.8037 | 4919.6338 | 4747.2231 | 5661.2915 | 4857.9438
6176.3818 | 5833.6028 | 5675.1025 | 4897.4854 | 5245.6377 | 4804.1548 | 5792.3809 | 5076.6499
6205.6934 | 5759.2124 | 5710.7769 | 4961.647 | 5150.6641 | 4739.7964 | 5637.6392 | 5177.4985
6071.8818 | 5794.5537 | 5691.0874 | 4819.6733 | 5196.9956 | 4673.2554 | 5465.9375 | 5184.7397
5932.7251 | 5740.5634 | 5568 | 4778.2773 | 5307.0396 | 4732.5195 | 5586.7095 | 5164.9072
5945.9023 | 5696.8588 | 5673.3564 | 4753.2476 | 5320.6216 | 4663.9795 | 5566.4897 | 4958.1943
5751.8296 | 5484.8284 | 5544.5093 | 4735.2798 | 5244.832 | 4490.9844 | 5431.5942 | 4861.9819
5684.5215 | 5286.6408 | 5391.4702 | 4770.6602 | 5165.3247 | 4305.1826 | 5333.1895 | 4913.4453
5584.4644 | 5392.7076 | 5315.7134 | 4837.5044 | 5057.7526 | 4426.9307 | 5144.0718 | 4985.0225
5804.4844 | 5643.6454 | 5335.3213 | 4746.9902 | 4892.2974 | 4257.8647 | 5366.5903 | 5075.1514
5826.8862 | 5537.2375 | 5410.0381 | 4791.7666 | 4722.6187 | 4177.6348 | 5265.0054 | 5069.9458
5626.8286 | 5589.343 | 5312.2568 | 4895.0747 | 4778.9717 | 4266.6611 | 5159.5308 | 4941.3584
5393.5684 | 5368.2972 | 5283.8374 | 4891.7573 | 4833.6069 | 4260.2271 | 5023.6436 | 4873.4448
5161.5244 | 4266.5933 | 4853.2866 | 4364.9756 | 4511.3486 | 3915.3879 | 4470.1113 | 4278.8789
4788.0173 | 4001.2949 | 4498.5488 | 4019.7168 | 4175.29 | 3706.5819 | 4130.7866 | 3908.667

## chp_economics_2021
Цена газа, $/тыс.м3 | Могилевская_ТЭЦ-2 | Бобруйская ТЭЦ-2 | Гродненская ТЭЦ-2 | Новополоцкая ТЭЦ | Минская ТЭЦ-4 | Минская ТЭЦ-3 | Гомельская ТЭЦ-2 | Мозырская ТЭЦ-2 | Светлогорская ТЭЦ | Минская ТЭЦ-2 | ПГУ | Турбина К | РК и МТЭЦ Белэнерго | Нерег.отборы
160 | 32 | 31.4 | 28 | 29.8 | 31.9 | 36.3 | 31.2 | 26.3 | 49.7 | 32 | 40 | 50 | 21 | 30
[10 empty] | ? |  |  | 25 | 21.4961
[13 empty] | 35 | 30.0946
21-30
[12 empty] | Энергоисточники | всего | топливная составляющая
[13 empty] | цент/кВт∙ч | цент/кВт∙ч
[12 empty] | Березовская ГРЭС | 4,61 | 3,64
[12 empty] | Лукомльская ГРЭС | 4,64 | 4,12
[12 empty] | Новополоцкая ТЭЦ | 2,98 | 2,51
[12 empty] | Гомельская ТЭЦ-2 | 3,12 | 2,57
[12 empty] | Мозырская ТЭЦ | 2,63 | 2,15
[12 empty] | Светлогорская ТЭЦ | 4,97 | 3,31
[12 empty] | Гродненская ТЭЦ-2 | 2,80 | 2,32
[12 empty] | Минская ТЭЦ-3 | 3,63 | 2,70
[12 empty] | Минская ТЭЦ-4 | 3,19 | 2,75
[12 empty] | ТЭЦ-5 | 5,03 | 3,21
[12 empty] | Могилевская ТЭЦ-2 | 3,20 | 2,70
[12 empty] | Бобруйская ТЭЦ-2 | 3,14 | 2,66

## chp_elBoilers_2021 (hidden)
Могилевская_ТЭЦ-2 | Бобруйская ТЭЦ-2 | Гродненская ТЭЦ-2 | Новополоцкая ТЭЦ | Минская ТЭЦ-4 | Минская ТЭЦ-3 | Гомельская ТЭЦ-2 | Мозырская ТЭЦ-2 | Светлогорская ТЭЦ

## chp_elBoiler
Могилевская_ТЭЦ-2 | Бобруйская ТЭЦ-2 | Гродненская ТЭЦ-2 | Новополоцкая ТЭЦ | Минская ТЭЦ-4 | Минская ТЭЦ-3 | Гомельская ТЭЦ-2 | Мозырская ТЭЦ-2 | Светлогорская ТЭЦ | Минская ТЭЦ-2 | Лукомольская ГРЭС | Березовская ГРЭС | Минская ТЭЦ-5 | РК и МТЭЦ Белэнерго
40.37 | 30.32 | 60.53 | 0 | 160.56 | 100.28 | 80.34 | 0 | 0 | 40.05 | 76.16 | 30.61 | 0 | 296.1
ЭК Восточная РК-2
ЭК Южная РК
ЭК РК "Северная" г.Витебск
ЭК РК "Черниговская"
ЭК РК Рогачевская
ЭК Костюковичская котельная
ЭК Западная мини-ТЭЦ
ЭК Лидская ТЭЦ
ЭК Северная мини-ТЭЦ
|  |  | долл за Гкал | [9 empty] | ЭК Молодечненская мини-ТЭЦ
Название | Тип | мощность ЭК | [10 empty] | ЭК Солигорская мини-ТЭЦ
ЭК Восточная РК-2 | котельная | 32.6689 | 32.39 | [9 empty] | 32.6689
ЭК Южная РК | котельная | 42.9678 | 25.49 | [9 empty] | 42.9678
ЭК РК "Северная" г.Витебск | котельная | 20.4639 | 38.56 | [9 empty] | 20.4639
ЭК РК "Черниговская" | котельная | 16.4273 | 25.53 | [9 empty] | 16.4273
ЭК РК Рогачевская | котельная | 40.4407 | 30.43 | [9 empty] | 40.4407
ЭК Костюковичская котельная | котельная | 10.7453 | 35.3 | [9 empty] | 10.7453
ЭК Гомельская ТЭЦ-2 | крупные ТЭЦ | 80.3393 | [10 empty] | 41.3623
ЭК Гродненская ТЭЦ-2 | крупные ТЭЦ | 60.5266 | [10 empty] | 10.1503
ЭК Минская ТЭЦ-3 | крупные ТЭЦ | 100.28 | [10 empty] | 30.4079
ЭК Минская ТЭЦ-2 | крупные ТЭЦ | 40.0547 | [10 empty] | 40.2832
ЭК Минская ТЭЦ-4 | крупные ТЭЦ | 160.5564 | [10 empty] | 10.1866
ЭК Могилевская ТЭЦ-2 | крупные ТЭЦ | 40.3744
ЭК Бобруйская ТЭЦ-2 | крупные ТЭЦ | 30.3172
ЭК ГРЭС-15 | КЭС | 30.6059
ЭК Лукомльская ГРЭС | КЭС | 76.1593
ЭК Западная мини-ТЭЦ | мини-ТЭЦ | 41.3623 | 25.49
ЭК Лидская ТЭЦ | мини-ТЭЦ | 10.1503 | 25.49
ЭК Северная мини-ТЭЦ | мини-ТЭЦ | 30.4079 | 25.49
ЭК Молодечненская мини-ТЭЦ | мини-ТЭЦ | 40.2832 | 25.49
ЭК Солигорская мини-ТЭЦ | мини-ТЭЦ | 10.1866 | 25.49

## chp_el_winter_workday_abs
Могилевская_ТЭЦ-2 | Бобруйская ТЭЦ-2 | Гродненская ТЭЦ-2 | Новополоцкая ТЭЦ | Минская ТЭЦ-4 | Минская ТЭЦ-3 | Гомельская ТЭЦ-2 | Мозырская ТЭЦ-2 | Светлогорская ТЭЦ | Минская ТЭЦ-2 | Малые ТЭЦ | РК и МТЭЦ Белэнерго | Тепло КЭС | ГВС_Могилевская_ТЭЦ-2 | ГВС_Бобруйская ТЭЦ-2 | ГВС_Гродненская ТЭЦ-2 | ГВС_Новополоцкая ТЭЦ | ГВС_Минская ТЭЦ-4 | ГВС_Минская ТЭЦ-3 | ГВС_Гомельская ТЭЦ-2 | ГВС_Мозырская ТЭЦ-2 | ГВС_Светлогорская ТЭЦ | Минская ТЭЦ-2 | Малые ТЭЦ | РК и МТЭЦ Белэнерго
128.9 | 104.7 | 248.3 | 91 | 725.1 | 285.1 | 161.2 | 94.1 | 25.5 | 98.4431 | 513.7068 | 305.869 | 120 | 5326 | 3880 | 6008 | 2658 | 22288 | 8515 | 8147 | 2059 | 1742 | 4063 | 21202 | 6312
120.9 | 101.2 | 204.8 | 92.5 | 674 | 270.4 | 159.4 | 93.6 | 25.7 | 98.4431 | 513.7068 | 305.869 | 120
120 | 97.9 | 169.6 | 92.3 | 638.6 | 269.9 | 159.8 | 90.2 | 25.7 | 98.4431 | 513.7068 | 305.869 | 120 | ПАР_Могилевская_ТЭЦ-2 | ПАР_Бобруйская ТЭЦ-2 | ПАР_Гродненская ТЭЦ-2 | ПАР_Новополоцкая ТЭЦ | ПАР_Минская ТЭЦ-4 | ПАР_Минская ТЭЦ-3 | ПАР_Гомельская ТЭЦ-2 | ПАР_Мозырская ТЭЦ-2 | ПАР_Светлогорская ТЭЦ | Минская ТЭЦ-2 | Малые ТЭЦ | РК и МТЭЦ Белэнерго
119.4 | 97.8 | 211.1 | 91.8 | 638.1 | 269 | 160.4 | 90.6 | 25.6 | 98.4431 | 513.7068 | 305.869 | 120 | 1417 | 1138 | 3474 | 6780 | 0 | 1143 | 0 | 5608 | 764 | 186 | 65
118.9 | 96.5 | 246.8 | 90.6 | 637.8 | 293.4 | 158.6 | 95.2 | 25.7 | 98.4431 | 513.7068 | 305.869 | 120
118.3 | 99.8 | 247.6 | 87.9 | 696.7 | 314.5 | 183.3 | 96.5 | 25.5 | 98.4431 | 513.7068 | 305.869 | 120 | Могилевская_ТЭЦ-2 | Бобруйская ТЭЦ-2 | Гродненская ТЭЦ-2 | Новополоцкая ТЭЦ | Минская ТЭЦ-4 | Минская ТЭЦ-3 | Гомельская ТЭЦ-2 | Мозырская ТЭЦ-2 | Светлогорская ТЭЦ | Минская ТЭЦ-2 | Малые ТЭЦ
122.2 | 100.5 | 247.3 | 87.9 | 728.3 | 317.9 | 209.1 | 96.3 | 25.2 | 98.4431 | 513.7068 | 305.869 | 120 | 0.10507 | 0.11339 | 0.18319 | 0.35919 | 0 | 0.059174 | 0 | 0.36572 | 0.15243
122.8 | 103.2 | 249.4 | 87.7 | 723.5 | 320.1 | 213.7 | 95.1 | 25.1 | 98.4431 | 513.7068 | 305.869 | 120
130.4 | 105.7 | 250.6 | 86.9 | 725.5 | 321 | 249.9 | 95.9 | 25.4 | 98.4431 | 513.7068 | 305.869 | 120
128.7 | 106.9 | 250.4 | 87 | 756.2 | 320.8 | 245.3 | 93 | 25.6 | 98.4431 | 513.7068 | 305.869 | 120
127.2 | 106.6 | 251.1 | 87.5 | 775.1 | 322.7 | 201.3 | 90.4 | 24.5 | 98.4431 | 513.7068 | 305.869 | 120
130.7 | 106.5 | 251.5 | 88.3 | 736.4 | 323.6 | 206.6 | 91.3 | 22.3 | 98.4431 | 513.7068 | 305.869 | 120
133 | 106.6 | 252 | 87.7 | 673.9 | 323.1 | 217.2 | 97.8 | 24 | 98.4431 | 513.7068 | 305.869 | 120
135.4 | 105.9 | 252.3 | 86.9 | 662.1 | 323.8 | 217.2 | 102.4 | 27.6 | 98.4431 | 513.7068 | 305.869 | 120
135.1 | 105.3 | 252.1 | 89.7 | 657.6 | 325.7 | 217.3 | 104 | 27.8 | 98.4431 | 513.7068 | 305.869 | 120
135.2 | 102.5 | 250.5 | 88.2 | 683.6 | 331 | 217 | 104.9 | 27.9 | 98.4431 | 513.7068 | 305.869 | 120
134.7 | 103.6 | 250.3 | 97.2 | 696.8 | 330.6 | 218.5 | 104.8 | 27.8 | 98.4431 | 513.7068 | 305.869 | 120
134.9 | 103.9 | 249 | 104.1 | 701.1 | 330.3 | 218.8 | 102.5 | 28.3 | 98.4431 | 513.7068 | 305.869 | 120
135 | 104.7 | 247.4 | 80.8 | 699.3 | 327.5 | 218.9 | 100.9 | 25.3 | 98.4431 | 513.7068 | 305.869 | 120
134.8 | 106.5 | 248.2 | 93.5 | 694.7 | 321.6 | 219.2 | 102.4 | 27.9 | 98.4431 | 513.7068 | 305.869 | 120
137.8 | 107.1 | 249 | 94.4 | 692.5 | 322.3 | 221.6 | 103 | 27.4 | 98.4431 | 513.7068 | 305.869 | 120
143.9 | 108.2 | 251 | 97.9 | 697.1 | 324.5 | 219.3 | 104.1 | 27.7 | 98.4431 | 513.7068 | 305.869 | 120
142.8 | 108.9 | 251 | 98.6 | 699 | 324.1 | 219.9 | 106.4 | 28 | 98.4431 | 513.7068 | 305.869 | 120
141.9 | 108.1 | 251.9 | 98.3 | 698.3 | 323.9 | 188.8 | 106.4 | 28.5 | 98.4431 | 513.7068 | 305.869 | 120
рабочий день - зима - 14 января 2020 года
выходной день - зима - 11 января 2020 года
рабочий день - весна - 1 апреля 2020 года
выходной день - весна - 4 апреля 2020 года
рабочий день - лето - 1 июня (1 июля) 2020 года !
выходной день - лето - 7 июня (4 июля в отчете) июля 2020 года !
рабочий день - осень - 2 ноября 2020 года
выходной день - осень - 1 ноября 2020 года
______________________________________
рабочая неделя - зима - 13-19 января 2020 года
рабочая неделя - весна - 6 -12 апреля 2020 года
рабочий неделя - лето - 1-7 июня 2020 года !
рабочий неделя - осень - 2-8 ноября 2020 года
Алгоритм;
1) Определяем электрическую нагрузку для каждого дня каждой ТЭЦ
2) Определяем тепловую нагрузку по горячей воде
3) Определяем тепловую нагрзуку по пару
4) На основе пропорций горячая вода/ пар определяем последовательность первого абсолютного электрического минимума для каждой ТЭЦ по пару
5) Определяем второй абсолютный минимум - половина минимального значения

## chp_el_spring_workday_abs
Могилевская_ТЭЦ-2 | Бобруйская ТЭЦ-2 | Гродненская ТЭЦ-2 | Новополоцкая ТЭЦ | Минская ТЭЦ-4 | Минская ТЭЦ-3 | Гомельская ТЭЦ-2 | Мозырская ТЭЦ-2 | Светлогорская ТЭЦ | Минская ТЭЦ-2 | Малые ТЭЦ | РК и МТЭЦ Белэнерго | Тепло КЭС | ГВС_Могилевская_ТЭЦ-2 | ГВС_Бобруйская ТЭЦ-2 | ГВС_Гродненская ТЭЦ-2 | ГВС_Новополоцкая ТЭЦ | ГВС_Минская ТЭЦ-4 | ГВС_Минская ТЭЦ-3 | ГВС_Гомельская ТЭЦ-2 | ГВС_Мозырская ТЭЦ-2 | ГВС_Светлогорская ТЭЦ | Минская ТЭЦ-2 | Малые ТЭЦ | РК и МТЭЦ Белэнерго
117.8 | 88.6 | 252.5 | 87.8 | 609.5 | 282 | 151.7 | 62.6 | 51.2 | 95.5114 | 525.3853 | 297.6795 | 120 | 5696 | 3696 | 5675 | 2579 | 21906 | 7592 | 7890 | 2081 | 1844 | 3942 | 21684 | 6143
105.8 | 82.1 | 188.4 | 87.7 | 545.6 | 251.4 | 151 | 61.9 | 41 | 95.5114 | 525.3853 | 297.6795 | 120
105.2 | 79.8 | 168.2 | 80.4 | 508.6 | 249.9 | 145.9 | 53.3 | 37.1 | 95.5114 | 525.3853 | 297.6795 | 120 | ПАР_Могилевская_ТЭЦ-2 | ПАР_Бобруйская ТЭЦ-2 | ПАР_Гродненская ТЭЦ-2 | ПАР_Новополоцкая ТЭЦ | ПАР_Минская ТЭЦ-4 | ПАР_Минская ТЭЦ-3 | ПАР_Гомельская ТЭЦ-2 | ПАР_Мозырская ТЭЦ-2 | ПАР_Светлогорская ТЭЦ | Минская ТЭЦ-2 | Малые ТЭЦ | РК и МТЭЦ Белэнерго
107 | 82.8 | 168.9 | 76.3 | 505.8 | 249.5 | 139.8 | 47.4 | 37.1 | 95.5114 | 525.3853 | 297.6795 | 120 | 1280 | 1030 | 2378 | 6158 | 0 | 1290 | 2378 | 5064 | 745 | 162 | 1009
107.8 | 86.3 | 168.3 | 75.2 | 508 | 249.3 | 139.1 | 46.9 | 37 | 95.5114 | 525.3853 | 297.6795 | 120
112.5 | 90.1 | 180.1 | 79 | 507.9 | 257.4 | 151.6 | 52.3 | 38.7 | 95.5114 | 525.3853 | 297.6795 | 120 | Могилевская_ТЭЦ-2 | Бобруйская ТЭЦ-2 | Гродненская ТЭЦ-2 | Новополоцкая ТЭЦ | Минская ТЭЦ-4 | Минская ТЭЦ-3 | Гомельская ТЭЦ-2 | Мозырская ТЭЦ-2 | Светлогорская ТЭЦ | Минская ТЭЦ-2 | Малые ТЭЦ
132 | 90.2 | 248.4 | 86.4 | 581.6 | 305.3 | 211.7 | 62.9 | 41.4 | 95.5114 | 525.3853 | 297.6795 | 120 | 0.091743 | 0.10897 | 0.14765 | 0.35241 | 0 | 0.072619 | 0.1158 | 0.35437 | 0.14388
135.4 | 89.9 | 250.4 | 84.9 | 652.3 | 302.9 | 212.9 | 62.5 | 41.9 | 95.5114 | 525.3853 | 297.6795 | 120
135.7 | 84.6 | 242 | 84.4 | 659.6 | 305 | 189.7 | 60.6 | 42.5 | 95.5114 | 525.3853 | 297.6795 | 120
134.4 | 77.8 | 230.4 | 86 | 677.7 | 307.2 | 170 | 60.3 | 48.8 | 95.5114 | 525.3853 | 297.6795 | 120
126.6 | 77.2 | 220.6 | 87.5 | 661.7 | 309.9 | 163.6 | 81.646 | 49.1 | 95.5114 | 525.3853 | 297.6795 | 120
125.8 | 77.3 | 217.7 | 88.2 | 656.9 | 310 | 159.2 | 64.39 | 50.1 | 95.5114 | 525.3853 | 297.6795 | 120
125.6 | 77.7 | 225.4 | 88.6 | 628.8 | 311 | 156.6 | 64.763 | 50.3 | 95.5114 | 525.3853 | 297.6795 | 120
125.6 | 77.5 | 219.5 | 88.6 | 619 | 307.7 | 152.3 | 64.982 | 50.3 | 95.5114 | 525.3853 | 297.6795 | 120
126.6 | 78.8 | 221.1 | 87.8 | 542 | 304 | 152.4 | 64.477 | 49.8 | 95.5114 | 525.3853 | 297.6795 | 120
128.2 | 77.1 | 222.4 | 88.5 | 532.7 | 310.5 | 152.6 | 65.111 | 44.8 | 95.5114 | 525.3853 | 297.6795 | 120
128.8 | 77.8 | 230.9 | 88.4 | 532.6 | 307.7 | 153.2 | 65.482 | 43.1 | 95.5114 | 525.3853 | 297.6795 | 120
132.7 | 80.7 | 246.1 | 88.4 | 547 | 308 | 154.5 | 66.694 | 43.2 | 95.5114 | 525.3853 | 297.6795 | 120
129.1 | 82.6 | 248.3 | 87.7 | 579.9 | 307.4 | 163.1 | 65.858 | 43.3 | 95.5114 | 525.3853 | 297.6795 | 120
126 | 85.5 | 246.7 | 85.9 | 593 | 304.7 | 169.1 | 66.137 | 44.8 | 95.5114 | 525.3853 | 297.6795 | 120
124.9 | 90.4 | 245.5 | 85.6 | 628.6 | 304.7 | 173.7 | 66.319 | 44.9 | 95.5114 | 525.3853 | 297.6795 | 120
124.4 | 91.1 | 246.9 | 86.3 | 651.7 | 303.2 | 192.1 | 66.241 | 47 | 95.5114 | 525.3853 | 297.6795 | 120
120.1 | 91.3 | 245.9 | 86.8 | 683.8 | 299.9 | 195.7 | 65.702 | 47.6 | 95.5114 | 525.3853 | 297.6795 | 120
120.1 | 90.5 | 239.2 | 87.2 | 677.5 | 291.3 | 177 | 65.572 | 47.5 | 95.5114 | 525.3853 | 297.6795 | 120
рабочий день - зима - 14 января 2020 года
выходной день - зима - 11 января 2020 года
рабочий день - весна - 1 апреля 2020 года
выходной день - весна - 4 апреля 2020 года
рабочий день - лето - 1 июня (1 июля) 2020 года !
выходной день - лето - 7 июня (4 июля в отчете) июля 2020 года !
рабочий день - осень - 2 ноября 2020 года
выходной день - осень - 1 ноября 2020 года
______________________________________
рабочая неделя - зима - 13-19 января 2020 года
рабочая неделя - весна - 6 -12 апреля 2020 года
рабочий неделя - лето - 1-7 июня 2020 года !
рабочий неделя - осень - 2-8 ноября 2020 года

## chp_el_summer_workday_abs
Могилевская_ТЭЦ-2 | Бобруйская ТЭЦ-2 | Гродненская ТЭЦ-2 | Новополоцкая ТЭЦ | Минская ТЭЦ-4 | Минская ТЭЦ-3 | Гомельская ТЭЦ-2 | Мозырская ТЭЦ-2 | Светлогорская ТЭЦ | Минская ТЭЦ-2 | Малые ТЭЦ | РК и МТЭЦ Белэнерго | Тепло КЭС | ГВС_Могилевская_ТЭЦ-2 | ГВС_Бобруйская ТЭЦ-2 | ГВС_Гродненская ТЭЦ-2 | ГВС_Новополоцкая ТЭЦ | ГВС_Минская ТЭЦ-4 | ГВС_Минская ТЭЦ-3 | ГВС_Гомельская ТЭЦ-2 | ГВС_Мозырская ТЭЦ-2 | ГВС_Светлогорская ТЭЦ | Минская ТЭЦ-2 | Малые ТЭЦ | РК и МТЭЦ Белэнерго
17.4 | 17.5 | 94.9 | 35.3 | 181 | 230.5 | 64.5 | 34.8 | 37.1 | 13.2776 | 131.5886 | 97.4982 | 60 | 1390 | 477 | 1464 | 842 | 6627 | 3384 | 3522 | 620 | 481 | 548 | 5431 | 2012
14.7 | 15.8 | 95.5 | 34.1 | 180 | 232.6 | 66.4 | 34.6 | 37 | 13.2776 | 131.5886 | 97.4982 | 60
15.1 | 16 | 97.2 | 35.4 | 181.9 | 233.2 | 66.6 | 33 | 36.9 | 13.2776 | 131.5886 | 97.4982 | 60 | ПАР_Могилевская_ТЭЦ-2 | ПАР_Бобруйская ТЭЦ-2 | ПАР_Гродненская ТЭЦ-2 | ПАР_Новополоцкая ТЭЦ | ПАР_Минская ТЭЦ-4 | ПАР_Минская ТЭЦ-3 | ПАР_Гомельская ТЭЦ-2 | ПАР_Мозырская ТЭЦ-2 | ПАР_Светлогорская ТЭЦ | Минская ТЭЦ-2 | Малые ТЭЦ | РК и МТЭЦ Белэнерго
18.2 | 16.7 | 98.4 | 36 | 181.9 | 232.8 | 66.6 | 32.1 | 36.6 | 13.2776 | 131.5886 | 97.4982 | 60 | 970 | 726 | 849 | 3993 | 0 | 1004 | 0 | 3179 | 240 | 162 | 532
22.3 | 21.9 | 96.7 | 38 | 181.6 | 232.8 | 65.7 | 35.2 | 36.8 | 13.2776 | 131.5886 | 97.4982 | 60
22.2 | 23 | 94 | 40 | 181.3 | 234.5 | 63.2 | 37.6 | 36.9 | 13.2776 | 131.5886 | 97.4982 | 60 | Могилевская_ТЭЦ-2 | Бобруйская ТЭЦ-2 | Гродненская ТЭЦ-2 | Новополоцкая ТЭЦ | Минская ТЭЦ-4 | Минская ТЭЦ-3 | Гомельская ТЭЦ-2 | Мозырская ТЭЦ-2 | Светлогорская ТЭЦ | Минская ТЭЦ-2 | Малые ТЭЦ
23.4 | 23.2 | 93.2 | 40 | 181.7 | 236.5 | 63.3 | 38.3 | 36.6 | 13.2776 | 131.5886 | 97.4982 | 60 | 0.20551 | 0.30175 | 0.18353 | 0.41293 | 0 | 0.1144 | 0 | 0.4184 | 0.16644
28.2 | 20.7 | 93.9 | 39.6 | 181.8 | 234.7 | 63.2 | 38.2 | 36.3 | 13.2776 | 131.5886 | 97.4982 | 60
26.3 | 20.7 | 94.4 | 38.7 | 180.5 | 235.1 | 62.5 | 37.2 | 36.7 | 13.2776 | 131.5886 | 97.4982 | 60
23.6 | 21.2 | 94.6 | 38.1 | 182.5 | 229.9 | 61.8 | 36.9 | 36.4 | 13.2776 | 131.5886 | 97.4982 | 60
23.5 | 21.8 | 93.5 | 37.4 | 181.4 | 234.3 | 61.4 | 36.6 | 36.4 | 13.2776 | 131.5886 | 97.4982 | 60
23.8 | 21.7 | 93.9 | 36.7 | 180.3 | 228.7 | 61.1 | 30.7 | 36.7 | 13.2776 | 131.5886 | 97.4982 | 60
24 | 21.3 | 94.6 | 37.4 | 179.8 | 228.9 | 61.1 | 37.4 | 36.8 | 13.2776 | 131.5886 | 97.4982 | 60
24.5 | 20.6 | 94.2 | 35.6 | 179.7 | 225.6 | 60.6 | 37.9 | 36.9 | 13.2776 | 131.5886 | 97.4982 | 60
24.7 | 20.7 | 94.3 | 35.2 | 179.7 | 221.4 | 61 | 35.8 | 36.4 | 13.2776 | 131.5886 | 97.4982 | 60
25 | 21.8 | 94.2 | 35.6 | 179.6 | 224.1 | 61.2 | 34.8 | 36.4 | 13.2776 | 131.5886 | 97.4982 | 60
25 | 21.5 | 93.9 | 36 | 179.8 | 225.1 | 61.3 | 35.9 | 37 | 13.2776 | 131.5886 | 97.4982 | 60
24.1 | 20.9 | 94.6 | 36.4 | 179.2 | 224 | 61.5 | 38.4 | 36.9 | 13.2776 | 131.5886 | 97.4982 | 60
23.8 | 20 | 95 | 36.9 | 178.4 | 223.7 | 61.6 | 32.6 | 36.4 | 13.2776 | 131.5886 | 97.4982 | 60
23.7 | 20.2 | 95.4 | 36.7 | 178.4 | 224.9 | 62 | 31.8 | 36.5 | 13.2776 | 131.5886 | 97.4982 | 60
24.2 | 20.1 | 95.3 | 37 | 178 | 225.6 | 61.8 | 32.6 | 36.3 | 13.2776 | 131.5886 | 97.4982 | 60
25.2 | 22.3 | 94.3 | 39.1 | 186.2 | 225.1 | 58.9 | 36.3 | 35.7 | 13.2776 | 131.5886 | 97.4982 | 60
25.2 | 22.6 | 93.7 | 38.5 | 190 | 226 | 58.6 | 37.5 | 35.7 | 13.2776 | 131.5886 | 97.4982 | 60
23.2 | 19.8 | 93.9 | 37.5 | 190.3 | 225.7 | 60.6 | 37.1 | 35.8 | 13.2776 | 131.5886 | 97.4982 | 60
рабочий день - зима - 14 января 2020 года
выходной день - зима - 11 января 2020 года
рабочий день - весна - 1 апреля 2020 года
выходной день - весна - 4 апреля 2020 года
рабочий день - лето - 1 июня (1 июля) 2020 года !
выходной день - лето - 7 июня (4 июля в отчете) июля 2020 года !
рабочий день - осень - 2 ноября 2020 года
выходной день - осень - 1 ноября 2020 года
______________________________________
рабочая неделя - зима - 13-19 января 2020 года
рабочая неделя - весна - 6 -12 апреля 2020 года
рабочий неделя - лето - 1-7 июня 2020 года !
рабочий неделя - осень - 2-8 ноября 2020 года

## chp_el_fall_workday_abs
Могилевская_ТЭЦ-2 | Бобруйская ТЭЦ-2 | Гродненская ТЭЦ-2 | Новополоцкая ТЭЦ | Минская ТЭЦ-4 | Минская ТЭЦ-3 | Гомельская ТЭЦ-2 | Мозырская ТЭЦ-2 | Светлогорская ТЭЦ | Минская ТЭЦ-2 | Малые ТЭЦ | РК и МТЭЦ Белэнерго | Тепло КЭС | ГВС_Могилевская_ТЭЦ-2 | ГВС_Бобруйская ТЭЦ-2 | ГВС_Гродненская ТЭЦ-2 | ГВС_Новополоцкая ТЭЦ | ГВС_Минская ТЭЦ-4 | ГВС_Минская ТЭЦ-3 | ГВС_Гомельская ТЭЦ-2 | ГВС_Мозырская ТЭЦ-2 | ГВС_Светлогорская ТЭЦ | Минская ТЭЦ-2 | Малые ТЭЦ | РК и МТЭЦ Белэнерго
54.2 | 73.5 | 99.2 | 68.8 | 514.6 | 238.4 | 174.5 | 77.4 | 40.8 | 72.8329 | 428.1294 | 250.578 | 120 | 4319 | 3133 | 4532 | 2249 | 17683 | 6145 | 6661 | 1846 | 1466 | 3006 | 17670 | 5171
50 | 69.5 | 93.2 | 73 | 465.9 | 241 | 163.6 | 81.5 | 40.7 | 72.8329 | 428.1294 | 250.578 | 120
49 | 67 | 99.2 | 74.5 | 450.6 | 242.5 | 159.4 | 82.1 | 40.9 | 72.8329 | 428.1294 | 250.578 | 120 | ПАР_Могилевская_ТЭЦ-2 | ПАР_Бобруйская ТЭЦ-2 | ПАР_Гродненская ТЭЦ-2 | ПАР_Новополоцкая ТЭЦ | ПАР_Минская ТЭЦ-4 | ПАР_Минская ТЭЦ-3 | ПАР_Гомельская ТЭЦ-2 | ПАР_Мозырская ТЭЦ-2 | ПАР_Светлогорская ТЭЦ | Минская ТЭЦ-2 | Малые ТЭЦ | РК и МТЭЦ Белэнерго
50.7 | 67.4 | 100.3 | 74.4 | 450.3 | 243.4 | 159.2 | 82.2 | 40.6 | 72.8329 | 428.1294 | 250.578 | 120 | 121 | 1151 | 2015 | 4920 | 0 | 1132 | 0 | 4349 | 332 | 149 | 926
58.9 | 67.2 | 107.7 | 73.5 | 447.6 | 247.5 | 158.9 | 82.1 | 40.9 | 72.8329 | 428.1294 | 250.578 | 120
58.6 | 69.3 | 113.1 | 71 | 442.9 | 246.1 | 158.7 | 81.9 | 40.6 | 72.8329 | 428.1294 | 250.578 | 120 | Могилевская_ТЭЦ-2 | Бобруйская ТЭЦ-2 | Гродненская ТЭЦ-2 | Новополоцкая ТЭЦ | Минская ТЭЦ-4 | Минская ТЭЦ-3 | Гомельская ТЭЦ-2 | Мозырская ТЭЦ-2 | Светлогорская ТЭЦ | Минская ТЭЦ-2 | Малые ТЭЦ
59.9 | 70.7 | 105.8 | 66.7 | 439.2 | 249.3 | 158.5 | 78.8 | 40.8 | 72.8329 | 428.1294 | 250.578 | 120 | 0.013626 | 0.13434 | 0.15389 | 0.34314 | 0 | 0.077779 | 0 | 0.35101 | 0.092325
62.6 | 75.1 | 105.3 | 68.6 | 463.2 | 250.6 | 150.6 | 77.1 | 40.8 | 72.8329 | 428.1294 | 250.578 | 120
63.6 | 76.9 | 107.2 | 69.2 | 465.6 | 250.8 | 150.6 | 77 | 39.1 | 72.8329 | 428.1294 | 250.578 | 120
62.6 | 78.3 | 115.9 | 71.6 | 476.6 | 249.6 | 199.3 | 76.9 | 38.4 | 72.8329 | 428.1294 | 250.578 | 120
63.1 | 77.6 | 115.3 | 72.8 | 501.4 | 249 | 223 | 77 | 38.1 | 72.8329 | 428.1294 | 250.578 | 120
63.7 | 78.2 | 116.2 | 72.9 | 506.9 | 248.8 | 147 | 78.8 | 38.3 | 72.8329 | 428.1294 | 250.578 | 120
64.5 | 77.5 | 118.2 | 73 | 497 | 248.5 | 147.9 | 78.1 | 38.2 | 72.8329 | 428.1294 | 250.578 | 120
64.8 | 77.7 | 110.7 | 73.4 | 496.4 | 249.2 | 147.6 | 78.4 | 38.1 | 72.8329 | 428.1294 | 250.578 | 120
64.3 | 77.3 | 109.7 | 73 | 489.2 | 248.9 | 146.9 | 76 | 38.3 | 72.8329 | 428.1294 | 250.578 | 120
64.1 | 76.9 | 109.2 | 76.8 | 451.5 | 250.7 | 147 | 77.4 | 38.2 | 72.8329 | 428.1294 | 250.578 | 120
63.5 | 75.8 | 108.9 | 76.1 | 470.6 | 249.8 | 147.1 | 78.6 | 38.4 | 72.8329 | 428.1294 | 250.578 | 120
63 | 78.3 | 110.2 | 75.7 | 488.8 | 249.5 | 146.6 | 77.3 | 38.5 | 72.8329 | 428.1294 | 250.578 | 120
63.4 | 79.9 | 111 | 75.5 | 490.1 | 248.7 | 211 | 77 | 38.4 | 72.8329 | 428.1294 | 250.578 | 120
63.7 | 79.7 | 114.8 | 75.7 | 492.3 | 245.9 | 209 | 77.1 | 39.1 | 72.8329 | 428.1294 | 250.578 | 120
63.3 | 78.9 | 115.9 | 75.7 | 514.2 | 246.7 | 150.4 | 77.3 | 39.1 | 72.8329 | 428.1294 | 250.578 | 120
63.6 | 78.4 | 116.1 | 77.2 | 551 | 247.6 | 151.4 | 77.3 | 39.1 | 72.8329 | 428.1294 | 250.578 | 120
59.2 | 80 | 116.6 | 77.4 | 561.2 | 247.1 | 151.1 | 77.4 | 39 | 72.8329 | 428.1294 | 250.578 | 120
57.2 | 78.1 | 114.3 | 76.3 | 561.8 | 246.1 | 151 | 77.4 | 39.1 | 72.8329 | 428.1294 | 250.578 | 120
рабочий день - зима - 14 января 2020 года
выходной день - зима - 11 января 2020 года
рабочий день - весна - 1 апреля 2020 года
выходной день - весна - 4 апреля 2020 года
рабочий день - лето - 1 июня (1 июля) 2020 года !
выходной день - лето - 7 июня (4 июля в отчете) июля 2020 года !
рабочий день - осень - 2 ноября 2020 года
выходной день - осень - 1 ноября 2020 года
______________________________________
рабочая неделя - зима - 13-19 января 2020 года
рабочая неделя - весна - 6 -12 апреля 2020 года
рабочий неделя - лето - 1-7 июня 2020 года !
рабочий неделя - осень - 2-8 ноября 2020 года

## chp_el_winter_weekday_abs
Могилевская_ТЭЦ-2 | Бобруйская ТЭЦ-2 | Гродненская ТЭЦ-2 | Новополоцкая ТЭЦ | Минская ТЭЦ-4 | Минская ТЭЦ-3 | Гомельская ТЭЦ-2 | Мозырская ТЭЦ-2 | Светлогорская ТЭЦ | Минская ТЭЦ-2 | Малые ТЭЦ | РК и МТЭЦ Белэнерго | Тепло КЭС | ГВС_Могилевская_ТЭЦ-2 | ГВС_Бобруйская ТЭЦ-2 | ГВС_Гродненская ТЭЦ-2 | ГВС_Новополоцкая ТЭЦ | ГВС_Минская ТЭЦ-4 | ГВС_Минская ТЭЦ-3 | ГВС_Гомельская ТЭЦ-2 | ГВС_Мозырская ТЭЦ-2 | ГВС_Светлогорская ТЭЦ | Минская ТЭЦ-2 | Малые ТЭЦ | РК и МТЭЦ Белэнерго
114.6 | 105.7 | 241.8 | 91 | 791.2 | 302.6 | 203.8 | 96.9 | 22 | 100.7933 | 522.4778 | 306.0144 | 120 | 5647 | 3918 | 6060 | 2723 | 22632 | 8395 | 8068 | 2150 | 1822 | 4160 | 21564 | 6315
114.2 | 99.6 | 236.8 | 92.4 | 704.3 | 278.3 | 165.3 | 93.2 | 22.2 | 100.7933 | 522.4778 | 306.0144 | 120
115.2 | 96.2 | 235.6 | 92.7 | 670.2 | 266.3 | 166.4 | 93.3 | 22.7 | 100.7933 | 522.4778 | 306.0144 | 120 | ПАР_Могилевская_ТЭЦ-2 | ПАР_Бобруйская ТЭЦ-2 | ПАР_Гродненская ТЭЦ-2 | ПАР_Новополоцкая ТЭЦ | ПАР_Минская ТЭЦ-4 | ПАР_Минская ТЭЦ-3 | ПАР_Гомельская ТЭЦ-2 | ПАР_Мозырская ТЭЦ-2 | ПАР_Светлогорская ТЭЦ | Минская ТЭЦ-2 | Малые ТЭЦ | РК и МТЭЦ Белэнерго
115.3 | 95.4 | 237.2 | 91.8 | 632.8 | 266.4 | 165.1 | 93.1 | 22.7 | 100.7933 | 522.4778 | 306.0144 | 120 | 1469 | 1110 | 3518 | 6934 | 0 | 916 | 0 | 5496 | 484 | 160 | 1031
117.7 | 96.5 | 237.5 | 91.8 | 629.7 | 266 | 163.2 | 93.3 | 22.8 | 100.7933 | 522.4778 | 306.0144 | 120
118.3 | 101.5 | 241.4 | 91.8 | 628.7 | 264.5 | 162.6 | 94.1 | 23.2 | 100.7933 | 522.4778 | 306.0144 | 120 | Могилевская_ТЭЦ-2 | Бобруйская ТЭЦ-2 | Гродненская ТЭЦ-2 | Новополоцкая ТЭЦ | Минская ТЭЦ-4 | Минская ТЭЦ-3 | Гомельская ТЭЦ-2 | Мозырская ТЭЦ-2 | Светлогорская ТЭЦ | Минская ТЭЦ-2 | Малые ТЭЦ
123.9 | 100.3 | 242.6 | 91.6 | 627.1 | 261.4 | 187.8 | 97.6 | 22.4 | 100.7933 | 522.4778 | 306.0144 | 120 | 0.10322 | 0.11038 | 0.18365 | 0.35901 | 0 | 0.049189 | 0 | 0.3594 | 0.10494
138.2 | 96.3 | 242.6 | 90.8 | 701.6 | 314.4 | 202.6 | 97.3 | 21.9 | 100.7933 | 522.4778 | 306.0144 | 120
132.5 | 98.5 | 244.9 | 90.3 | 724.4 | 325.9 | 203.2 | 96.2 | 22 | 100.7933 | 522.4778 | 306.0144 | 120
131 | 98.4 | 251.9 | 90.7 | 728.4 | 325.2 | 203.4 | 96.6 | 22 | 100.7933 | 522.4778 | 306.0144 | 120
129.7 | 102.5 | 253.1 | 90.2 | 729.6 | 326.1 | 203.7 | 96.4 | 21.5 | 100.7933 | 522.4778 | 306.0144 | 120
129.9 | 105.4 | 253.1 | 90.2 | 753.9 | 326.2 | 209.8 | 96.3 | 21.2 | 100.7933 | 522.4778 | 306.0144 | 120
132.3 | 106 | 251.5 | 90.9 | 791.6 | 326.4 | 212 | 95.9 | 21.4 | 100.7933 | 522.4778 | 306.0144 | 120
133.9 | 105.5 | 248.6 | 91.7 | 800.4 | 326.4 | 213.4 | 96.4 | 21.5 | 100.7933 | 522.4778 | 306.0144 | 120
140.2 | 104.8 | 249 | 91.9 | 809.4 | 331.7 | 216.3 | 95.2 | 21.6 | 100.7933 | 522.4778 | 306.0144 | 120
139 | 107.3 | 250.9 | 92 | 809 | 333.8 | 221.6 | 100.5 | 24.1 | 100.7933 | 522.4778 | 306.0144 | 120
138.8 | 108.1 | 251.6 | 92 | 800.2 | 332.6 | 224.3 | 104 | 24.2 | 100.7933 | 522.4778 | 306.0144 | 120
138.7 | 107.9 | 252.6 | 92 | 789.8 | 332 | 226.9 | 105.9 | 24.2 | 100.7933 | 522.4778 | 306.0144 | 120
138.7 | 108.4 | 252.9 | 92 | 790.4 | 331.4 | 228 | 109.8 | 24 | 100.7933 | 522.4778 | 306.0144 | 120
138.9 | 111 | 253.2 | 91.6 | 783.1 | 328.6 | 228.1 | 113.7 | 23.8 | 100.7933 | 522.4778 | 306.0144 | 120
137.6 | 110.9 | 253.7 | 92.1 | 790.4 | 325.6 | 229.2 | 114.8 | 25 | 100.7933 | 522.4778 | 306.0144 | 120
137 | 111.4 | 253.8 | 92.1 | 792.2 | 323.6 | 229.1 | 114.1 | 25.8 | 100.7933 | 522.4778 | 306.0144 | 120
137.5 | 111 | 253 | 92.4 | 792.1 | 323.9 | 229.5 | 115.1 | 25.8 | 100.7933 | 522.4778 | 306.0144 | 120
137.1 | 112.5 | 253.2 | 92.3 | 790.5 | 323.5 | 229.8 | 115.3 | 26.4 | 100.7933 | 522.4778 | 306.0144 | 120
рабочий день - зима - 14 января 2020 года
выходной день - зима - 11 января 2020 года
рабочий день - весна - 1 апреля 2020 года
выходной день - весна - 4 апреля 2020 года
рабочий день - лето - 1 июня (1 июля) 2020 года !
выходной день - лето - 7 июня (4 июля в отчете) июля 2020 года !
рабочий день - осень - 2 ноября 2020 года
выходной день - осень - 1 ноября 2020 года
______________________________________
рабочая неделя - зима - 13-19 января 2020 года
рабочая неделя - весна - 6 -12 апреля 2020 года
рабочий неделя - лето - 1-7 июня 2020 года !
рабочий неделя - осень - 2-8 ноября 2020 года

## chp_el_spring_weekday_abs
Могилевская_ТЭЦ-2 | Бобруйская ТЭЦ-2 | Гродненская ТЭЦ-2 | Новополоцкая ТЭЦ | Минская ТЭЦ-4 | Минская ТЭЦ-3 | Гомельская ТЭЦ-2 | Мозырская ТЭЦ-2 | Светлогорская ТЭЦ | Минская ТЭЦ-2 | Малые ТЭЦ | РК и МТЭЦ Белэнерго | Тепло КЭС | ГВС_Могилевская_ТЭЦ-2 | ГВС_Бобруйская ТЭЦ-2 | ГВС_Гродненская ТЭЦ-2 | ГВС_Новополоцкая ТЭЦ | ГВС_Минская ТЭЦ-4 | ГВС_Минская ТЭЦ-3 | ГВС_Гомельская ТЭЦ-2 | ГВС_Мозырская ТЭЦ-2 | ГВС_Светлогорская ТЭЦ | Минская ТЭЦ-2 | Малые ТЭЦ | РК и МТЭЦ Белэнерго
74.7 | 88.6 | 249 | 83 | 650.8 | 310.4 | 157.6 | 65.728 | 47.6 | 89.6964 | 8.0683 | 274.1773 | 120 | 4870 | 3387 | 5284 | 2442 | 20897 | 7030 | 6800 | 1908 | 1711 | 3702 | 333 | 5658
70.6 | 82.1 | 249.6 | 84.7 | 616.1 | 295.5 | 154.6 | 66.083 | 48 | 89.6964 | 8.0683 | 274.1773 | 120
69.2 | 79.8 | 236.7 | 86.7 | 561 | 255 | 155.4 | 66.811 | 48.5 | 89.6964 | 8.0683 | 274.1773 | 120 | ПАР_Могилевская_ТЭЦ-2 | ПАР_Бобруйская ТЭЦ-2 | ПАР_Гродненская ТЭЦ-2 | ПАР_Новополоцкая ТЭЦ | ПАР_Минская ТЭЦ-4 | ПАР_Минская ТЭЦ-3 | ПАР_Гомельская ТЭЦ-2 | ПАР_Мозырская ТЭЦ-2 | ПАР_Светлогорская ТЭЦ | Минская ТЭЦ-2 | Малые ТЭЦ | РК и МТЭЦ Белэнерго
70 | 82.8 | 200.7 | 86.6 | 532.4 | 243 | 155.4 | 66.522 | 48.7 | 89.6964 | 8.0683 | 274.1773 | 120 | 1099 | 911 | 2168 | 5752 | 0 | 955 | 0 | 5381 | 557 | 145 | 694
75.5 | 86.3 | 220.2 | 87 | 543.9 | 242.6 | 155.6 | 66.281 | 48.5 | 89.6964 | 8.0683 | 274.1773 | 120
76.7 | 90.1 | 249.8 | 87.2 | 588.5 | 262.5 | 155.9 | 66.099 | 48.7 | 89.6964 | 8.0683 | 274.1773 | 120 | Могилевская_ТЭЦ-2 | Бобруйская ТЭЦ-2 | Гродненская ТЭЦ-2 | Новополоцкая ТЭЦ | Минская ТЭЦ-4 | Минская ТЭЦ-3 | Гомельская ТЭЦ-2 | Мозырская ТЭЦ-2 | Светлогорская ТЭЦ | Минская ТЭЦ-2 | Малые ТЭЦ
77.8 | 90.2 | 238.1 | 86.9 | 612 | 310.5 | 161 | 65.955 | 48.2 | 89.6964 | 8.0683 | 274.1773 | 120 | 0.092059 | 0.10598 | 0.14546 | 0.35099 | 0 | 0.0598 | 0 | 0.36912 | 0.1228
81 | 89.9 | 229.8 | 86.1 | 640.2 | 304.2 | 165.9 | 66.021 | 48.1 | 89.6964 | 8.0683 | 274.1773 | 120
83.9 | 84.6 | 217.3 | 86.1 | 604.4 | 301.4 | 164.4 | 65.886 | 48.6 | 89.6964 | 8.0683 | 274.1773 | 120
86.5 | 77.8 | 205.1 | 86.4 | 575.7 | 303.8 | 152.6 | 65.231 | 48 | 89.6964 | 8.0683 | 274.1773 | 120
85.1 | 77.2 | 206 | 85.9 | 575.3 | 304.2 | 136.3 | 65.73 | 49.7 | 89.6964 | 8.0683 | 274.1773 | 120
85.2 | 77.3 | 207.4 | 84.1 | 601.1 | 307.3 | 126.6 | 66.08 | 48.7 | 89.6964 | 8.0683 | 274.1773 | 120
85.7 | 77.7 | 207 | 80.5 | 603.3 | 307.1 | 125.6 | 64.854 | 49 | 89.6964 | 8.0683 | 274.1773 | 120
85.5 | 77.5 | 209.1 | 81.2 | 597.1 | 306.9 | 125.4 | 65.167 | 49 | 89.6964 | 8.0683 | 274.1773 | 120
84.9 | 78.8 | 210.5 | 81.3 | 556.8 | 306.2 | 125.6 | 65.968 | 48.8 | 89.6964 | 8.0683 | 274.1773 | 120
84.4 | 77.1 | 217.5 | 81.4 | 525.2 | 307.1 | 131.5 | 65.609 | 49.3 | 89.6964 | 8.0683 | 274.1773 | 120
82.7 | 77.8 | 225 | 81.3 | 538.4 | 307.6 | 144.9 | 64.847 | 49.3 | 89.6964 | 8.0683 | 274.1773 | 120
84.5 | 80.7 | 226.6 | 81.3 | 537.2 | 307.7 | 149.5 | 65.093 | 49.1 | 89.6964 | 8.0683 | 274.1773 | 120
83.5 | 82.6 | 226.5 | 78.7 | 535.5 | 308.1 | 152.8 | 66.107 | 48.4 | 89.6964 | 8.0683 | 274.1773 | 120
84.5 | 85.5 | 228.4 | 73.4 | 545.7 | 308.9 | 158.9 | 64.92 | 48.3 | 89.6964 | 8.0683 | 274.1773 | 120
85.9 | 90.4 | 232.1 | 74.4 | 597.7 | 307.7 | 162.2 | 65.524 | 48.3 | 89.6964 | 8.0683 | 274.1773 | 120
88.4 | 91.1 | 243.3 | 76.7 | 616.9 | 306.2 | 166.8 | 65.154 | 48.4 | 89.6964 | 8.0683 | 274.1773 | 120
89.2 | 91.3 | 246 | 76.6 | 618 | 305.6 | 165.9 | 65.381 | 48.5 | 89.6964 | 8.0683 | 274.1773 | 120
84.9 | 90.5 | 245.1 | 77.2 | 629.6 | 305.8 | 167 | 65.277 | 48.5 | 89.6964 | 8.0683 | 274.1773 | 120
рабочий день - зима - 14 января 2020 года
выходной день - зима - 11 января 2020 года
рабочий день - весна - 1 апреля 2020 года
выходной день - весна - 4 апреля 2020 года
рабочий день - лето - 1 июня (1 июля) 2020 года !
выходной день - лето - 7 июня (4 июля в отчете) июля 2020 года !
рабочий день - осень - 2 ноября 2020 года
выходной день - осень - 1 ноября 2020 года
______________________________________
рабочая неделя - зима - 13-19 января 2020 года
рабочая неделя - весна - 6 -12 апреля 2020 года
рабочий неделя - лето - 1-7 июня 2020 года !
рабочий неделя - осень - 2-8 ноября 2020 года

## chp_el_summer_weekday_abs
Могилевская_ТЭЦ-2 | Бобруйская ТЭЦ-2 | Гродненская ТЭЦ-2 | Новополоцкая ТЭЦ | Минская ТЭЦ-4 | Минская ТЭЦ-3 | Гомельская ТЭЦ-2 | Мозырская ТЭЦ-2 | Светлогорская ТЭЦ | Минская ТЭЦ-2 | Малые ТЭЦ | РК и МТЭЦ Белэнерго | Тепло КЭС | ГВС_Могилевская_ТЭЦ-2 | ГВС_Бобруйская ТЭЦ-2 | ГВС_Гродненская ТЭЦ-2 | ГВС_Новополоцкая ТЭЦ | ГВС_Минская ТЭЦ-4 | ГВС_Минская ТЭЦ-3 | ГВС_Гомельская ТЭЦ-2 | ГВС_Мозырская ТЭЦ-2 | ГВС_Светлогорская ТЭЦ | Минская ТЭЦ-2 | Малые ТЭЦ | РК и МТЭЦ Белэнерго
18.1 | 15.9 | 93.8 | 35.4 | 185.2 | 227 | 68 | 68 | 34.1 | 26.3371 | 136.8463 | 55.9694 | 60 | 1171 | 378 | 1362 | 553 | 5680 | 3199 | 2178 | 365 | 336 | 1087 | 5648 | 1155
17.5 | 15.7 | 95.7 | 35.1 | 182.1 | 227.2 | 67.2 | 67.2 | 33.6 | 26.3371 | 136.8463 | 55.9694 | 60
17.3 | 14.3 | 95.1 | 35.3 | 178.3 | 227.3 | 66.6 | 66.6 | 33.1 | 26.3371 | 136.8463 | 55.9694 | 60 | ПАР_Могилевская_ТЭЦ-2 | ПАР_Бобруйская ТЭЦ-2 | ПАР_Гродненская ТЭЦ-2 | ПАР_Новополоцкая ТЭЦ | ПАР_Минская ТЭЦ-4 | ПАР_Минская ТЭЦ-3 | ПАР_Гомельская ТЭЦ-2 | ПАР_Мозырская ТЭЦ-2 | ПАР_Светлогорская ТЭЦ | Минская ТЭЦ-2 | Малые ТЭЦ | РК и МТЭЦ Белэнерго
20.8 | 14.8 | 95.4 | 35.6 | 177.1 | 227.6 | 66.8 | 66.8 | 32.9 | 26.3371 | 136.8463 | 55.9694 | 60 | 944 | 532 | 998 | 4313 | 0 | 423 | 0 | 3176 | 118 | 168 | 291
24.4 | 19.1 | 94.6 | 36.8 | 177.4 | 227.9 | 66.8 | 66.8 | 32.8 | 26.3371 | 136.8463 | 55.9694 | 60
25.1 | 21.3 | 92.8 | 39.1 | 176.8 | 227.6 | 66 | 66 | 32.9 | 26.3371 | 136.8463 | 55.9694 | 60 | Могилевская_ТЭЦ-2 | Бобруйская ТЭЦ-2 | Гродненская ТЭЦ-2 | Новополоцкая ТЭЦ | Минская ТЭЦ-4 | Минская ТЭЦ-3 | Гомельская ТЭЦ-2 | Мозырская ТЭЦ-2 | Светлогорская ТЭЦ | Минская ТЭЦ-2 | Малые ТЭЦ
24.2 | 19 | 92.9 | 23.9 | 176.8 | 227.9 | 65.5 | 65.5 | 33.1 | 26.3371 | 136.8463 | 55.9694 | 60 | 0.22317 | 0.29231 | 0.21144 | 0.44318 | 0 | 0.058393 | 0 | 0.44846 | 0.12996
24.7 | 18 | 93.2 | 33.3 | 176.9 | 228.3 | 65.3 | 65.3 | 33.8 | 26.3371 | 136.8463 | 55.9694 | 60
24.6 | 18.2 | 93.3 | 33.1 | 176.3 | 227.5 | 65.7 | 65.7 | 33.8 | 26.3371 | 136.8463 | 55.9694 | 60
24.9 | 17.8 | 93.7 | 33.1 | 175.6 | 226.9 | 65.4 | 65.4 | 33.3 | 26.3371 | 136.8463 | 55.9694 | 60
24.6 | 19.1 | 94 | 33 | 175.5 | 225.8 | 65.7 | 65.7 | 33.5 | 26.3371 | 136.8463 | 55.9694 | 60
24.4 | 18.6 | 93.9 | 32.8 | 175.3 | 224.8 | 65.8 | 65.8 | 33.6 | 26.3371 | 136.8463 | 55.9694 | 60
23.8 | 18.4 | 94 | 33.2 | 175.3 | 224.8 | 65.7 | 65.7 | 33.8 | 26.3371 | 136.8463 | 55.9694 | 60
23.6 | 18.5 | 94.5 | 33.5 | 175.9 | 224.2 | 65.3 | 65.3 | 33.8 | 26.3371 | 136.8463 | 55.9694 | 60
23.6 | 19.8 | 94.8 | 33.3 | 175.4 | 223.2 | 66.5 | 66.5 | 33.8 | 26.3371 | 136.8463 | 55.9694 | 60
23.6 | 19.7 | 95.2 | 33.7 | 174.3 | 223.3 | 66.7 | 66.7 | 33.7 | 26.3371 | 136.8463 | 55.9694 | 60
24.1 | 20 | 95.3 | 33.6 | 173.4 | 223 | 66.8 | 66.8 | 33.9 | 26.3371 | 136.8463 | 55.9694 | 60
24 | 19.8 | 95.2 | 34.1 | 173.4 | 222.4 | 67.1 | 67.1 | 33.4 | 26.3371 | 136.8463 | 55.9694 | 60
24.4 | 19.6 | 94.9 | 34.5 | 173.9 | 222.7 | 67.3 | 67.3 | 33.2 | 26.3371 | 136.8463 | 55.9694 | 60
25.1 | 19.8 | 94.5 | 34.3 | 174.1 | 222.6 | 67.3 | 67.3 | 32.6 | 26.3371 | 136.8463 | 55.9694 | 60
24.6 | 20.7 | 94.2 | 35.2 | 176 | 222.9 | 67.6 | 67.6 | 31.2 | 26.3371 | 136.8463 | 55.9694 | 60
24.9 | 21 | 93.8 | 34 | 185.1 | 224.7 | 67.8 | 67.8 | 30.4 | 26.3371 | 136.8463 | 55.9694 | 60
23.3 | 21.2 | 93.2 | 33.2 | 185.7 | 226 | 67.6 | 67.6 | 30.2 | 26.3371 | 136.8463 | 55.9694 | 60
21.2 | 19.8 | 93.1 | 32.2 | 187.6 | 227.1 | 68.2 | 68.2 | 30.2 | 26.3371 | 136.8463 | 55.9694 | 60
рабочий день - зима - 14 января 2020 года
выходной день - зима - 11 января 2020 года
рабочий день - весна - 1 апреля 2020 года
выходной день - весна - 4 апреля 2020 года
рабочий день - лето - 1 июня (1 июля) 2020 года !
выходной день - лето - 7 июня (4 июля в отчете) июля 2020 года !
рабочий день - осень - 2 ноября 2020 года
выходной день - осень - 1 ноября 2020 года
______________________________________
рабочая неделя - зима - 13-19 января 2020 года
рабочая неделя - весна - 6 -12 апреля 2020 года
рабочий неделя - лето - 1-7 июня 2020 года !
рабочий неделя - осень - 2-8 ноября 2020 года

## chp_el_fall_weekday_abs
Могилевская_ТЭЦ-2 | Бобруйская ТЭЦ-2 | Гродненская ТЭЦ-2 | Новополоцкая ТЭЦ | Минская ТЭЦ-4 | Минская ТЭЦ-3 | Гомельская ТЭЦ-2 | Мозырская ТЭЦ-2 | Светлогорская ТЭЦ | Минская ТЭЦ-2 | Малые ТЭЦ | РК и МТЭЦ Белэнерго | Тепло КЭС | ГВС_Могилевская_ТЭЦ-2 | ГВС_Бобруйская ТЭЦ-2 | ГВС_Гродненская ТЭЦ-2 | ГВС_Новополоцкая ТЭЦ | ГВС_Минская ТЭЦ-4 | ГВС_Минская ТЭЦ-3 | ГВС_Гомельская ТЭЦ-2 | ГВС_Мозырская ТЭЦ-2 | ГВС_Светлогорская ТЭЦ | Минская ТЭЦ-2 | Малые ТЭЦ | РК и МТЭЦ Белэнерго
50.1 | 70.2 | 205.7 | 65 | 478.5 | 261 | 169.8 | 78.3 | 40.8 | 70.5311 | 416.4751 | 246.5075 | 120 | 4212 | 3101 | 4371 | 1829 | 16859 | 5807 | 6790 | 1805 | 1436 | 2911 | 17189 | 5087
49.2 | 66.8 | 198.9 | 69.5 | 446.3 | 263.8 | 164.5 | 78.5 | 40.7 | 70.5311 | 416.4751 | 246.5075 | 120
49.4 | 65.9 | 194.4 | 69.9 | 447 | 264.1 | 158.4 | 78.2 | 40.9 | 70.5311 | 416.4751 | 246.5075 | 120 | ПАР_Могилевская_ТЭЦ-2 | ПАР_Бобруйская ТЭЦ-2 | ПАР_Гродненская ТЭЦ-2 | ПАР_Новополоцкая ТЭЦ | ПАР_Минская ТЭЦ-4 | ПАР_Минская ТЭЦ-3 | ПАР_Гомельская ТЭЦ-2 | ПАР_Мозырская ТЭЦ-2 | ПАР_Светлогорская ТЭЦ | Минская ТЭЦ-2 | Малые ТЭЦ | РК и МТЭЦ Белэнерго
52.5 | 65.8 | 192.8 | 69.5 | 453.9 | 263.7 | 156.9 | 78.2 | 40.6 | 70.5311 | 416.4751 | 246.5075 | 120 | 1115 | 1011 | 1941 | 4788 | 0 | 506 | 0 | 4361 | 330 | 112 | 490
56.8 | 66.3 | 195 | 70.4 | 452.7 | 261.3 | 156.7 | 78.3 | 40.9 | 70.5311 | 416.4751 | 246.5075 | 120
58.5 | 66.4 | 197.7 | 71.6 | 437.8 | 258.6 | 154.5 | 78.2 | 40.6 | 70.5311 | 416.4751 | 246.5075 | 120 | Могилевская_ТЭЦ-2 | Бобруйская ТЭЦ-2 | Гродненская ТЭЦ-2 | Новополоцкая ТЭЦ | Минская ТЭЦ-4 | Минская ТЭЦ-3 | Гомельская ТЭЦ-2 | Мозырская ТЭЦ-2 | Светлогорская ТЭЦ | Минская ТЭЦ-2 | Малые ТЭЦ
58 | 68.6 | 196.4 | 72.3 | 434.2 | 258.9 | 146.2 | 78.1 | 40.8 | 70.5311 | 416.4751 | 246.5075 | 120 | 0.10466 | 0.12293 | 0.15375 | 0.3618 | 0 | 0.040076 | 0 | 0.35363 | 0.093431
57.9 | 68.1 | 195.4 | 71.5 | 432.4 | 258.1 | 141.4 | 77.5 | 40.8 | 70.5311 | 416.4751 | 246.5075 | 120
56.3 | 68.6 | 198 | 71.3 | 434.2 | 258.1 | 141.8 | 74.8 | 39.1 | 70.5311 | 416.4751 | 246.5075 | 120
56.7 | 69.1 | 200.6 | 72.5 | 436.3 | 257.9 | 141.4 | 74.9 | 38.4 | 70.5311 | 416.4751 | 246.5075 | 120
57.7 | 72 | 201.3 | 71.4 | 436.2 | 258.5 | 141.8 | 74.7 | 38.1 | 70.5311 | 416.4751 | 246.5075 | 120
59.4 | 73.5 | 201.3 | 70.8 | 452.8 | 258 | 142 | 74.9 | 38.3 | 70.5311 | 416.4751 | 246.5075 | 120
61 | 75.1 | 200.1 | 70.5 | 481.1 | 256.9 | 145.4 | 74.9 | 38.2 | 70.5311 | 416.4751 | 246.5075 | 120
62.2 | 75.4 | 201 | 70.5 | 492.5 | 257.4 | 146.2 | 75.1 | 38.1 | 70.5311 | 416.4751 | 246.5075 | 120
62.6 | 76.3 | 204.8 | 70.3 | 491.4 | 256.8 | 148.3 | 75.1 | 38.3 | 70.5311 | 416.4751 | 246.5075 | 120
62.6 | 76.1 | 204.5 | 70 | 489.5 | 256.8 | 150.2 | 75.2 | 38.2 | 70.5311 | 416.4751 | 246.5075 | 120
60.8 | 76.5 | 205.1 | 70.4 | 488.3 | 257.1 | 157.6 | 75.6 | 38.4 | 70.5311 | 416.4751 | 246.5075 | 120
59.8 | 77.2 | 204.6 | 70.4 | 487.4 | 256.7 | 161.4 | 76.6 | 38.5 | 70.5311 | 416.4751 | 246.5075 | 120
59.7 | 77.5 | 205.5 | 70.3 | 488.7 | 256.5 | 160.8 | 76.8 | 38.4 | 70.5311 | 416.4751 | 246.5075 | 120
60.8 | 79.7 | 209.1 | 68.1 | 487.9 | 256.6 | 160.8 | 77.1 | 39.1 | 70.5311 | 416.4751 | 246.5075 | 120
62.1 | 79 | 214.8 | 67.9 | 488.4 | 254.2 | 160.7 | 77.2 | 39.1 | 70.5311 | 416.4751 | 246.5075 | 120
63.1 | 78.6 | 158.8 | 68.1 | 490.2 | 254.1 | 171.3 | 77.2 | 39.1 | 70.5311 | 416.4751 | 246.5075 | 120
62.6 | 79 | 116.4 | 68.3 | 491.4 | 253.7 | 174.9 | 77.3 | 39 | 70.5311 | 416.4751 | 246.5075 | 120
58.5 | 77.2 | 102.9 | 69.1 | 491.2 | 254.3 | 175.5 | 77.2 | 39.1 | 70.5311 | 416.4751 | 246.5075 | 120
рабочий день - зима - 14 января 2020 года
выходной день - зима - 11 января 2020 года
рабочий день - весна - 1 апреля 2020 года
выходной день - весна - 4 апреля 2020 года
рабочий день - лето - 1 июня (1 июля) 2020 года !
выходной день - лето - 7 июня (4 июля в отчете) июля 2020 года !
рабочий день - осень - 2 ноября 2020 года
выходной день - осень - 1 ноября 2020 года
______________________________________
рабочая неделя - зима - 13-19 января 2020 года
рабочая неделя - весна - 6 -12 апреля 2020 года
рабочий неделя - лето - 1-7 июня 2020 года !
рабочий неделя - осень - 2-8 ноября 2020 года